## CMSA - ANRE
0.032
[9 empty] | Branșare în țeavă de oțel | [14 empty] | Branșare în țeavă de polietilenă, fontă | [163 empty] | Racordarea instalațiilor interne la rețeaua publică de canalizare |  |  |  |  | Branșare în țeavă de oțel, în cazul cînd consumatorii au asigurat executarea branșamentului | [13 empty] | Branșare în țeavă de polietilenă, fontă, în cazul cînd consumatorii au asigurat executarea branșamentului | [147 empty] | racordarea instalațiilor interne la rețeaua publică de canalizare, în cazul în care consumatorul a executat racordul de canalizare | Reconectarea la rețeaua publică de alimentare cu apă a instalațiilor interne de apă ale consumatorului, care anterior au fost deconectate de operator din cauza încălcării de către consumator a normelor de utilizare și/sau a clauzelor contractuale. |  |  |  |  | Reconectarea la rețeaua publică de canalizare a instalației interne de canalizare a consumatorului, care anterior au fost deconectate de către operator din cauza încălcării de către consumator a normelor de utilizare și/sau a clauzelor contractuale. | Deconectarea de la rețeaua publică de alimentare cu apă a instalațiilor interne de apă, la solicitarea consumatorului, cu excepția cazurilor de reziliere a contractului pentru furnizarea serviciului public de alimentare cu apă. |  |  |  |  | Deconectarea de la rețeaua publică de canalizare a instalației interne de canalizare a consumatorului la solicitarea consumatorului. | Reconectarea la rețeaua publică de alimentare cu apă a instalațiilor interne de apă, care anterior au fost deconectate la solicitarea consumatorului. |  |  |  |  | Reconectarea la reţeaua publică de canalizare a instalaţiilor interne de canalizare, care anterior au fost deconectate la solicitarea consumatorului | Instalarea și sigilarea contorului, la solicitarea consumatorului | [10 empty] | Demontarea, remontarea și sigilarea contorului la solicitarea consumatorului | [10 empty] | Demontarea, verificarea metrologică de expertiză, remontarea și sigilarea contorului în cazul cînd consumatorul solicită efectuarea verificării metrologice de expertiză, iar în rezultatul verificării se constată că contorul corespunde normelor | Demontarea, verificarea metrologică, remontarea și sigilarea contorului în cazul cînd acesta a fost deteriorat din vina consumatorului | Demontarea contorului deteriorat din vina consumatorului și instalarea unui alt contor, în cazul cînd contorul deteriorat nu poate fi reparat | Sigilarea contorului, la solicitarea consumatorului, în cazul deteriorării de către consumator a sigiliului aplicat de operator. | [10 empty] | Eliberarea, la solicitarea consumatorului, din arhiva operatorului a copiilor de pe acte și de pe proiect, prezentate de consumator operatorului.
[8 empty] | Tip consumator | casnici/noncasnici | casnici | noncasnici | noncasnici | noncasnici | noncasnici | noncasnici | noncasnici | noncasnici | noncasnici | noncasnici | noncasnici | noncasnici | noncasnici | noncasnici | casnici / noncasnici | casnici / noncasnici | casnici / noncasnici | casnici / noncasnici | casnici / noncasnici | casnici / noncasnici | casnici / noncasnici | casnici / noncasnici | casnici / noncasnici | casnici / noncasnici | casnici / noncasnici | casnici / noncasnici | casnici / noncasnici | casnici / noncasnici | casnici / noncasnici | casnici / noncasnici | casnici / noncasnici | casnici / noncasnici | casnici | noncasnici | casnici | noncasnici | casnici | noncasnici | casnici | noncasnici | casnici | noncasnici | casnici | noncasnici | casnici | noncasnici | casnici | noncasnici | casnici | noncasnici | casnici | noncasnici | casnici | noncasnici | casnici | noncasnici | casnici | noncasnici | casnici | noncasnici | casnici | noncasnici | casnici | noncasnici | casnici / noncasnici | casnici / noncasnici | noncasnici | noncasnici | noncasnici | noncasnici | casnici / noncasnici | casnici / noncasnici | noncasnici | casnici / noncasnici | casnici / noncasnici | casnici / noncasnici | casnici / noncasnici | casnici / noncasnici | casnici / noncasnici | casnici / noncasnici | casnici / noncasnici | casnici / noncasnici | casnici / noncasnici | casnici / noncasnici | casnici / noncasnici | casnici / noncasnici | casnici / noncasnici | casnici / noncasnici | casnici / noncasnici | casnici / noncasnici | casnici / noncasnici | casnici / noncasnici | casnici / noncasnici | casnici / noncasnici | noncasnici | noncasnici | noncasnici | casnici / noncasnici | casnici / noncasnici | noncasnici | casnici / noncasnici | noncasnici | casnici / noncasnici | casnici / noncasnici | noncasnici | casnici / noncasnici | casnici / noncasnici | casnici / noncasnici | casnici / noncasnici | casnici / noncasnici | casnici / noncasnici | casnici / noncasnici | casnici / noncasnici | casnici / noncasnici | casnici / noncasnici | casnici / noncasnici | casnici / noncasnici | casnici / noncasnici | casnici / noncasnici | casnici / noncasnici | casnici / noncasnici | casnici / noncasnici | noncasnici | casnici / noncasnici | noncasnici | casnici / noncasnici | casnici / noncasnici | casnici / noncasnici | casnici / noncasnici | casnici / noncasnici | casnici / noncasnici | casnici / noncasnici | casnici / noncasnici | casnici / noncasnici | casnici / noncasnici | casnici / noncasnici | casnici / noncasnici | casnici / noncasnici | casnici / noncasnici | noncasnici | casnici / noncasnici | noncasnici | noncasnici | noncasnici | noncasnici | noncasnici | noncasnici | noncasnici | casnici / noncasnici | casnici / noncasnici | casnici / noncasnici | casnici / noncasnici | casnici / noncasnici | casnici / noncasnici | casnici / noncasnici | casnici / noncasnici | casnici / noncasnici | casnici / noncasnici | casnici / noncasnici | casnici / noncasnici | casnici / noncasnici | casnici / noncasnici | casnici / noncasnici | noncasnici | noncasnici | noncasnici | noncasnici | noncasnici | noncasnici | noncasnici | noncasnici | noncasnici | noncasnici | noncasnici | noncasnici | noncasnici | noncasnici | noncasnici | casnici/ noncasnici | casnici/ noncasnici | casnici/ noncasnici | casnici/ noncasnici | casnici/ noncasnici | casnici/noncasnici | casnici | noncasnici | noncasnici | noncasnici | noncasnici | noncasnici | noncasnici | noncasnici | noncasnici | noncasnici | noncasnici | noncasnici | noncasnici | casnici / noncasnici | casnici / noncasnici | casnici / noncasnici | casnici / noncasnici | casnici / noncasnici | casnici / noncasnici | casnici / noncasnici | casnici / noncasnici | casnici / noncasnici | casnici / noncasnici | casnici / noncasnici | casnici / noncasnici | casnici / noncasnici | casnici / noncasnici | casnici / noncasnici | casnici / noncasnici | casnici / noncasnici | casnici / noncasnici | casnici / noncasnici | casnici / noncasnici | casnici / noncasnici | casnici / noncasnici | casnici / noncasnici | casnici / noncasnici | casnici / noncasnici | casnici / noncasnici | casnici / noncasnici | casnici / noncasnici | casnici / noncasnici | casnici / noncasnici | casnici / noncasnici | casnici / noncasnici | casnici / noncasnici | casnici / noncasnici | casnici / noncasnici | casnici / noncasnici | noncasnici | noncasnici | noncasnici | noncasnici | casnici / noncasnici | casnici / noncasnici | noncasnici | casnici / noncasnici | casnici / noncasnici | casnici / noncasnici | casnici / noncasnici | casnici / noncasnici | casnici / noncasnici | casnici / noncasnici | casnici / noncasnici | casnici / noncasnici | casnici / noncasnici | casnici / noncasnici | casnici / noncasnici | casnici / noncasnici | casnici / noncasnici | casnici / noncasnici | casnici / noncasnici | casnici / noncasnici | casnici / noncasnici | casnici / noncasnici | casnici / noncasnici | casnici / noncasnici | noncasnici | noncasnici | noncasnici | casnici / noncasnici | casnici / noncasnici | noncasnici | casnici / noncasnici | noncasnici | casnici / noncasnici | casnici / noncasnici | noncasnici | casnici / noncasnici | casnici / noncasnici | casnici / noncasnici | casnici / noncasnici | casnici / noncasnici | casnici / noncasnici | casnici / noncasnici | casnici / noncasnici | casnici / noncasnici | casnici / noncasnici | casnici / noncasnici | casnici / noncasnici | casnici / noncasnici | casnici / noncasnici | casnici / noncasnici | casnici / noncasnici | casnici / noncasnici | noncasnici | casnici / noncasnici | noncasnici | casnici / noncasnici | casnici / noncasnici | casnici / noncasnici | casnici / noncasnici | casnici / noncasnici | casnici / noncasnici | casnici / noncasnici | casnici / noncasnici | casnici / noncasnici | casnici / noncasnici | casnici / noncasnici | casnici / noncasnici | casnici / noncasnici | casnici / noncasnici | noncasnici | casnici / noncasnici | noncasnici | noncasnici | noncasnici | noncasnici | noncasnici | noncasnici | noncasnici | casnici / noncasnici | casnici / noncasnici | casnici / noncasnici | casnici / noncasnici | casnici / noncasnici | casnici / noncasnici | casnici / noncasnici | casnici / noncasnici | casnici / noncasnici | casnici / noncasnici | casnici / noncasnici | casnici / noncasnici | casnici / noncasnici | casnici / noncasnici | casnici / noncasnici | noncasnici | noncasnici | noncasnici | noncasnici | noncasnici | noncasnici | noncasnici | noncasnici | noncasnici | noncasnici | noncasnici | noncasnici | noncasnici | noncasnici | noncasnici | casnici/ noncasnici | casnici | noncasnici | noncasnici | noncasnici | noncasnici |  | casnici | noncasnici | noncasnici | noncasnici | noncasnici |  | casnici | noncasnici | noncasnici | noncasnici | noncasnici |  | casnici/noncasnici | noncasnici | noncasnici | noncasnici | noncasnici | noncasnici | noncasnici | noncasnici | noncasnici | noncasnici | noncasnici | casnici/noncasnici | noncasnici | noncasnici | noncasnici | noncasnici | noncasnici | noncasnici | noncasnici | noncasnici | noncasnici | noncasnici |  | casnici / noncasnici |  | casnici/noncasnici | noncasnici | noncasnici | noncasnici | noncasnici | noncasnici | noncasnici | noncasnici | noncasnici | noncasnici | noncasnici
[8 empty] | Branșament | PE 20 mm | PE 25 mm | PE 25 mm | PE 32mm | PE 40mm | PE 50mm | PE 63mm | PE 75mm | PE 90mm | PE 110mm | PE 140mm | PE 160mm | PE 200mm | PE 250mm | PE 300mm | PE 25*20 mm | PE 32*20 mm | PE 40*20 mm | PE 50*20mm | PE 63*20mm | PE 75*20mm | PE 90*20mm | PE 110*20mm | PE 125*20mm | PE 140*20mm | PE 160*20mm | PE 180*20mm | PE 200*20mm | PE 225*20mm | PE 250*20mm | PE 315*20mm | PE 350*20mm | PE 25*25 mm | PE 32*25 mm | PE 32*25 mm | PE 40*25 mm | PE 40*25 mm | PE 50*25mm | PE 50*25mm | PE 63*25mm | PE 63*25mm | PE 75*25mm | PE 75*25mm | PE 90*25mm | PE 90*25mm | PE 110*25mm | PE 110*25mm | PE 125*25mm | PE 125*25mm | PE 140*25mm | PE 140*25mm | PE 160*25mm | PE 160*25mm | PE 180*25mm | PE 180*25mm | PE 200*25mm | PE 200*25mm | PE 225*25mm | PE 225*25mm | PE 250*25mm | PE 250*25mm | PE 315*25mm | PE 315*25mm | PE 350*25mm | PE 350*25mm | PE 40*32mm | PE 50*32mm | PE 63*32mm | PE 75*32mm | PE 90*32mm | PE 110*32mm | PE 125*32mm | PE 140*32mm | PE 160*32mm | PE 180*32mm | PE 200*32mm | PE 225*32mm | PE 250*32mm | PE 315*32mm | PE 350*32mm | PE 50*40mm | PE 63*40mm | PE 75*40mm | PE 90*40mm | PE 110*40mm | PE 125*40mm | PE 140*40mm | PE 160*40mm | PE 180*40mm | PE 200*40mm | PE 225*40mm | PE 250*40mm | PE 315*40mm | PE 350*40mm | PE 63*50mm | PE 75*50mm | PE 90*50mm | PE 110*50mm | PE 125*50mm | PE 140*50mm | PE 160*50mm | PE 180*50mm | PE 200*50mm | PE 225*50mm | PE 250*50mm | PE 315*50mm | PE 350*50mm | PE 75*63mm | PE 90*63mm | PE 110*63mm | PE 125*63mm | PE 140*63mm | PE 160*63mm | PE 180*63mm | PE 200*63mm | PE 225*63mm | PE 250*63mm | PE 315*63mm | PE 350*63mm | PE 90*75mm | PE 110*75mm | PE 125*75mm | PE 140*75mm | PE 160*75mm | PE 180*75mm | PE 200*75mm | PE 225*75mm | PE 250*75mm | PE 315*75mm | PE 350*75mm | PE 110*90mm | PE 125*90mm | PE 140*90mm | PE 160*90mm | PE 180*90mm | PE 200*90mm | PE 225*90mm | PE 250*90mm | PE 315*90mm | PE 350*90mm | PE 125*110mm | PE 140*110mm | PE 160*110mm | PE 180*110mm | PE 200*110mm | PE 225*110mm | PE 250*110mm | PE 315*110mm | PE 350*110mm | PE 140*125mm | PE 160*125mm | PE 180*125mm | PE 200*125mm | PE 225*125mm | PE 250*125mm | PE 315*125mm | PE 350*125mm | PE 160*140mm | PE 180*140mm | PE 200*140mm | PE 225*140mm | PE 250*140mm | PE 315*140mm | PE 350*140mm | PE 180*160mm | PE 200*160mm | PE 225*160mm | PE 250*160mm | PE 315*160mm | PE 350*160mm | PE 200*180mm | PE 225*180mm | PE 250*180mm | PE 315*180mm | PE 350*180mm | PE 225*200mm | PE 250*200mm | PE 315*200mm | PE 350*200mm | PE 110*4 mm | PE 160*4 mm | PE 200 mm | PE 250 mm | PE 300 mm | PE 20 mm | PE 25 mm | PE 32mm | PE 40mm | PE 50mm | PE 63mm | PE 75mm | PE 90mm | PE 110mm | PE 140mm | PE 160mm | PE 200mm | PE 250mm | PE 300mm | PE 25*20 mm | PE 32*20 mm | PE 40*20 mm | PE 50*20mm | PE 63*20mm | PE 75*20mm | PE 90*20mm | PE 110*20mm | PE 125*20mm | PE 140*20mm | PE 160*20mm | PE 180*20mm | PE 200*20mm | PE 225*20mm | PE 250*20mm | PE 315*20mm | PE 350*20mm | PE 25*25 mm | PE 32*25 mm | PE 40*25 mm | PE 50*25mm | PE 63*25mm | PE 75*25mm | PE 90*25mm | PE 110*25mm | PE 125*25mm | PE 140*25mm | PE 160*25mm | PE 180*25mm | PE 200*25mm | PE 225*25mm | PE 250*25mm | PE 315*25mm | PE 350*25mm | PE 40*32mm | PE 50*32mm | PE 63*32mm | PE 75*32mm | PE 90*32mm | PE 110*32mm | PE 125*32mm | PE 140*32mm | PE 160*32mm | PE 180*32mm | PE 200*32mm | PE 225*32mm | PE 250*32mm | PE 315*32mm | PE 350*32mm | PE 50*40mm | PE 63*40mm | PE 75*40mm | PE 90*40mm | PE 110*40mm | PE 125*40mm | PE 140*40mm | PE 160*40mm | PE 180*40mm | PE 200*40mm | PE 225*40mm | PE 250*40mm | PE 315*40mm | PE 350*40mm | PE 63*50mm | PE 75*50mm | PE 90*50mm | PE 110*50mm | PE 125*50mm | PE 140*50mm | PE 160*50mm | PE 180*50mm | PE 200*50mm | PE 225*50mm | PE 250*50mm | PE 315*50mm | PE 350*50mm | PE 75*63mm | PE 90*63mm | PE 110*63mm | PE 125*63mm | PE 140*63mm | PE 160*63mm | PE 180*63mm | PE 200*63mm | PE 225*63mm | PE 250*63mm | PE 315*63mm | PE 350*63mm | PE 90*75mm | PE 110*75mm | PE 125*75mm | PE 140*75mm | PE 160*75mm | PE 180*75mm | PE 200*75mm | PE 225*75mm | PE 250*75mm | PE 315*75mm | PE 350*75mm | PE 110*90mm | PE 125*90mm | PE 140*90mm | PE 160*90mm | PE 180*90mm | PE 200*90mm | PE 225*90mm | PE 250*90mm | PE 315*90mm | PE 350*90mm | PE 125*110mm | PE 140*110mm | PE 160*110mm | PE 180*110mm | PE 200*110mm | PE 225*110mm | PE 250*110mm | PE 315*110mm | PE 350*110mm | PE 140*125mm | PE 160*125mm | PE 180*125mm | PE 200*125mm | PE 225*125mm | PE 250*125mm | PE 315*125mm | PE 350*125mm | PE 160*140mm | PE 180*140mm | PE 200*140mm | PE 225*140mm | PE 250*140mm | PE 315*140mm | PE 350*140mm | PE 180*160mm | PE 200*160mm | PE 225*160mm | PE 250*160mm | PE 315*160mm | PE 350*160mm | PE 200*180mm | PE 225*180mm | PE 250*180mm | PE 315*180mm | PE 350*180mm | PE 225*200mm | PE 250*200mm | PE 315*200mm | PE 350*200mm |  | 25mm | 25mm-50mm | 63mm-90mm | 110mm-200mm | 250mm-300mm |  | 25mm | 25mm-50mm | 63mm-90mm | 110mm-300mm | conductă metal |  | 25mm | 25mm-50mm | 63mm-90mm | 110mm-200mm | 250mm-300mm |  | 15mm | 20mm | 25mm | 32mm | 40mm | 50mm | 65mm | 80mm | 100mm | 150mm | 200mm | 15mm | 20mm | 25mm | 32mm | 40mm | 50mm | 65mm | 80mm | 100mm | 150mm | 200mm |  | PE 25 mm |  | 15mm | 20mm | 25mm | 32mm | 40mm | 50mm | 65mm | 80mm | 100mm | 150mm | 200mm
| Denumirea | Unitatea de măsură | preț pe piață 2026 | Sursa | Preț SA „Apă - Canal Strășeni” 2025 |  |  | Preț acceptat ANRE in tarife 2026 | Norma
[6 empty] | Ultimele preturi Ungheni 30.06.2026 | Tarife auxiliare 2025 |  | 2.1 | 2.2 | 2.2 | 2.3 | 2.4 | 2.5 | 2.6 | 2.7 | 2.8 | 2.9 | 2.10 | 2.11 | 2.12 | 2.13 | 2.14 | 2.15 | 2.16 | 2.17 | 2.18 | 2.19 | 2.20 | 2.21 | 2.22 | 2.23 | 2.24 | 2.25 | 2.26 | 2.27 | 2.28 | 2.29 | 2.30 | 2.31 |  | 2.32 | 2.32 | 2.33 | 2.33 | 2.34 | 2.34 | 2.35 | 2.35 | 2.36 | 2.36 | 2.37 | 2.37 | 2.38 | 2.38 | 2.39 | 2.39 | 2.40 | 2.40 | 2.41 | 2.41 | 2.42 | 2.42 | 2.43 | 2.43 | 2.44 | 2.44 | 2.45 | 2.45 | 2.46 | 2.46 | 2.47 | 2.47 | 2.48 | 2.49 | 2.50 | 2.51 | 2.52 | 2.53 | 2.54 | 2.55 | 2.56 | 2.57 | 2.58 | 2.59 | 2.60 | 2.61 | 2.62 | 2.63 | 2.64 | 2.65 | 2.66 | 2.67 | 2.68 | 2.69 | 2.70 | 2.71 | 2.72 | 2.73 | 2.74 | 2.75 | 2.76 | 2.77 | 2.78 | 2.79 | 2.80 | 2.81 | 2.82 | 2.83 | 2.84 | 2.85 | 2.86 | 2.87 | 2.88 | 2.89 | 2.90 | 2.91 | 2.92 | 2.93 | 2.94 | 2.95 | 2.96 | 2.97 | 2.98 | 2.99 | 2.100 | 2.101 | 2.102 | 2.103 | 2.104 | 2.105 | 2.106 | 2.107 | 2.108 | 2.109 | 2.110 | 2.111 | 2.112 | 2.113 | 2.114 | 2.115 | 2.116 | 2.117 | 2.118 | 2.119 | 2.120 | 2.121 | 2.122 | 2.123 | 2.124 | 2.125 | 2.126 | 2.127 | 2.128 | 2.129 | 2.130 | 2.131 | 2.132 | 2.133 | 2.134 | 2.135 | 2.136 | 2.137 | 2.138 | 2.139 | 2.140 | 2.141 | 2.142 | 2.143 | 2.144 | 2.145 | 2.146 | 2.147 | 2.148 | 2.149 | 2.150 | 2.151 | 2.152 | 2.153 | 2.154 | 2.155 | 2.156 | 2.157 | 2.158 | 2.159 | 2.160 | 2.161 | 3.1 | 3.2 | 3.3 | 3.4 | 3.5 | 4.1 | 4.2 | 4.3 | 4.4 | 4.5 | 4.6 | 4.7 | 4.8 | 4.9 | 4.10 | 4.11 | 4.12 | 4.13 | 4.14 | 4.15 | 4.16 | 4.17 | 4.18 | 4.19 | 4.20 | 4.21 | 4.22 | 4.23 | 4.24 | 4.25 | 4.26 | 4.27 | 4.28 | 4.29 | 4.30 | 4.31 |  | 4.32 | 4.33 | 4.34 | 4.35 | 4.36 | 4.37 | 4.38 | 4.39 | 4.40 | 4.41 | 4.42 | 4.43 | 4.44 | 4.45 | 4.46 | 4.47 | 4.48 | 4.49 | 4.50 | 4.51 | 4.52 | 4.53 | 4.54 | 4.55 | 4.56 | 4.57 | 4.58 | 4.59 | 4.60 | 4.61 | 4.62 | 4.63 | 4.64 | 4.65 | 4.66 | 4.67 | 4.68 | 4.69 | 4.70 | 4.71 | 4.72 | 4.73 | 4.74 | 4.75 | 4.76 | 4.77 | 4.78 | 4.79 | 4.80 | 4.81 | 4.82 | 4.83 | 4.84 | 4.85 | 4.86 | 4.87 | 4.88 | 4.89 | 4.90 | 4.91 | 4.92 | 4.93 | 4.94 | 4.95 | 4.96 | 4.97 | 4.98 | 4.99 | 4.100 | 4.101 | 4.102 | 4.103 | 4.104 | 4.105 | 4.106 | 4.107 | 4.108 | 4.109 | 4.110 | 4.111 | 4.112 | 4.113 | 4.114 | 4.115 | 4.116 | 4.117 | 4.118 | 4.119 | 4.120 | 4.121 | 4.122 | 4.123 | 4.124 | 4.125 | 4.126 | 4.127 | 4.128 | 4.129 | 4.130 | 4.131 | 4.132 | 4.133 | 4.134 | 4.135 | 4.136 | 4.137 | 4.138 | 4.139 | 4.140 | 4.141 | 4.142 | 4.143 | 4.144 | 4.145 | 4.146 | 4.147 | 4.148 | 4.149 | 4.150 | 4.151 | 4.152 | 4.153 | 4.154 | 4.155 | 4.156 | 4.157 | 4.158 | 4.159 | 4.160 | 4.161 | 5.1 | 6.1 | 6.2 | 6.3 | 6.4 | 6.5 | 7.1 | 8.1 | 8.2 | 8.3 | 8.4 | 8.5 | 9.1 | 10.1 | 10.2 | 10.3 | 10.4 | 10.5 | 11.1 | 12.1 | 12.2 | 12.3 | 12.4 | 12.5 | 12.6 | 12.7 | 12.8 | 12.9 | 12.10 | 12.11 | 13.1 | 13.2 | 13.3 | 13.4 | 13.5 | 13.6 | 13.7 | 13.8 | 13.9 | 13.10 | 13.11 | 14.1 | 15.1 | 16.1 | 17.1 | 17.2 | 17.3 | 17.4 | 17.5 | 17.6 | 17.7 | 17.8 | 17.9 | 17.10 | 17.11 | 18.1
1 | Clapetă de sens unic (supapă) D20 mm (3/4) | buc | 110.41 | https://term.md/ru/catalog/fitinguri-profactor/vane-de-mixare/PFCV241P/ | 99 | 90 | 76 | 99 | 1 | 1 | 1 | [12 empty] | 1 | 1 | 1 | 1 | 1 | 1 | 1 | 1 | 1 | 1 | 1 | 1 | 1 | 1 | 1 | 1 | 1
2 | Clapetă de sens unic (supapă) D25 mm (1”) | buc | 153.8333 | https://term.md/ru/catalog/fitinguri-profactor/vane-de-mixare/PFCV242/ |  | 115 | 196.38 | 153.8333 | [32 empty] | 1 | 1 | 1 | 1 | 1 | 1 | 1 | 1 | 1 | 1 | 1 | 1 | 1 | 1 | 1 | 1 | 1 | 1 | 1 | 1 | 1 | 1 | 1 | 1 | 1 | 1 | 1 | 1 | 1 | 1 | 1 | 1 | 1
3 | Clapetă de sens unic (supapă) D32 mm (1 1/4) | buc | 257.36 | https://term.md/ru/catalog/fitinguri-profactor/vane-de-mixare/PFCV24932/ |  | 174.17 | 260 | 257.36 |  |  |  | 1 | [61 empty] | 1 | 1 | 1 | 1 | 1 | 1 | 1 | 1 | 1 | 1 | 1 | 1 | 1 | 1 | 1
4 | Clapetă de sens unic (supapă) D40 mm (1 1/2) | buc | 354.68 | https://term.md/ru/catalog/fitinguri-profactor/vane-de-mixare/PFCV24940/ |  | 251.67 | 354.68 | 354.68 | [80 empty] | 1 | 1 | 1 | 1 | 1 | 1 | 1 | 1 | 1 | 1 | 1 | 1 | 1 | 1
5 | Clapetă de sens unic (supapă) D50 mm (2”) | buc | 438.21 | https://term.md/ru/catalog/fitinguri-profactor/PFCV24950/?sphrase_id=8321 | 99 | 450 | 438.21 | 99 |  |  |  |  | 1 | 1 | [88 empty] | 1 | 1 | 1 | 1 | 1 | 1 | 1 | 1 | 1 | 1 | 1 | 1 | 1
6 | Clapetă de sens unic (supapă) D65 mm (2 1/2) | buc | 675.8333 | https://uniplast.md/ro/product/supapa-fonta-de-sens-cu-arc-intre-flanse-d-65-pn1016-l45-mm-gjl-250-wato |  | 651.67 | 675.8333 | 675.8333 | [107 empty] | 1 | 1 | 1 | 1 | 1 | 1 | 1 | 1 | 1 | 1 | 1 | 1
7 | Clapetă de sens unic (supapă) D75 mm | buc | 791.67 | https://hydrosystems.md/supape-de-sens-cu-flanse/supap%C4%83-de-sens-tip-wafer-hydro-s-80-mm |  | 651.67 | 791.67 | 791.67 | [119 empty] | 1 | 1 | 1 | 1 | 1 | 1 | 1 | 1 | 1 | 1 | 1
8 | Clapetă reversibilă (supapă de reținere) D90 mm | buc | 2590 |  |  | 3500 | 2590 | 2590 | [6 empty] | 1 | 1 | [122 empty] | 1 | 1 | 1 | 1 | 1 | 1 | 1 | 1 | 1 | 1
9 | Clapetă reversibilă (supapă de reținere) D100 mm | buc | 2707.5 |  |  | 4115.83 | 2707.5 | 2707.5 | [8 empty] | 1 | [131 empty] | 1 | 1 | 1 | 1 | 1 | 1 | 1 | 1 | 1
10 | Clapetă reversibilă (supapă de reținere) D125 mm | buc | 3773.75 | https://uniplast.md/ro/product/supapa-fonta-de-retinere-flanse-cu-bila-d125-pn16-l350-mm-8-gauri-wato |  | 3958.33 | 4528.5 | 3773.75 | [9 empty] | 1 | [139 empty] | 1 | 1 | 1 | 1 | 1 | 1 | 1 | 1
11 | Clapetă reversibilă (supapă de reținere) D150 mm | buc | 6016.25 | https://uniplast.md/ro/6087033/ |  | 6016.25 | 6016.25 | 6016.25 | [10 empty] | 1 | [146 empty] | 1 | 1 | 1 | 1 | 1 | 1 | 1 | 1 | 1 | 1 | 1 | 1 | 1 | 1 | 1 | 1 | 1 | 1
12 | Clapetă reversibilă (supapă de reținere) D200 mm | buc | 10833.3333 | https://tehnoconduct.md/product/supapa-fonta-cu-flanse-d200-tecofi-0000005917 |  | 9049.1667 | 10859 | 10833.3333 | [11 empty] | 1 | 1 | [162 empty] | 1 | 1 | 1 | 1
13 | Clapetă reversibilă (supapă de reținere) D250 mm | buc | 20500 | https://tehnoconduct.md/product/supapa-fonta-cu-flanse-d250-tecofi-0000005918 |  | 15098.3333 | 15098.3333 | 20500 | [13 empty] | 1
14 | Clapetă reversibilă (supapă de reținere) D300 mm | buc | 20500 |  |  | 21404.5833 | 21404.5833 | 20500 | [14 empty] | 1
15 | Filtru D = 20 mm (3/4) | buc | 142.9167 | https://www.metroterm.md/filtru-alama-34f-kalde-4-37822 | 119 | 82.5 | 60 | 119 | 1 | 1 | 1 | [12 empty] | 1 | 1 | 1 | 1 | 1 | 1 | 1 | 1 | 1 | 1 | 1 | 1 | 1 | 1 | 1 | 1 | 1
16 | Filtru D = 25 mm (1) | buc | 185 | https://www.metroterm.md/filtru-alama-1f-kalde-4-37821 |  | 104.17 | 185 | 185 | [32 empty] | 1 | 1 | 1 | 1 | 1 | 1 | 1 | 1 | 1 | 1 | 1 | 1 | 1 | 1 | 1 | 1 | 1 | 1 | 1 | 1 | 1 | 1 | 1 | 1 | 1 | 1 | 1 | 1 | 1 | 1 | 1 | 1 | 1
17 | Filtru D = 32 mm (1 1/4”) | buc | 316.04 | https://uniplast.md/ro/product/filtru-y-d-114-alama-pn20-192-itap https://www.metroterm.md/filtru-alama-114f-kalde-4-37820 |  | 275 | 316.04 | 316.04 |  |  |  | 1 | [61 empty] | 1 | 1 | 1 | 1 | 1 | 1 | 1 | 1 | 1 | 1 | 1 | 1 | 1 | 1 | 1
18 | Filtru D = 40 mm (1 1/2”) | buc | 367.5 | https://www.metroterm.md/filtru-alama-112f-kalde-4-38413 |  | 241.67 | 367.5 | 367.5 | [80 empty] | 1 | 1 | 1 | 1 | 1 | 1 | 1 | 1 | 1 | 1 | 1 | 1 | 1 | 1
19 | Filtru D = 50 mm (2”) | buc | 786.558 | https://www.metroterm.md/filtru-alama-2f-kalde-4-38414 |  | 329.17 | 786.558 | 786.558 |  |  |  |  | 1 | 1 | 1 | [87 empty] | 1 | 1 | 1 | 1 | 1 | 1 | 1 | 1 | 1 | 1 | 1 | 1 | 1
20 | Filtru D = 65 mm (2 1/2”) | buc | 1451.25 | https://uniplast.md/ro/5693996/ |  | 1325 | 1451.25 | 1451.25 | [7 empty] | 1 | [99 empty] | 1 | 1 | 1 | 1 | 1 | 1 | 1 | 1 | 1 | 1 | 1 | 1
21 | Filtru D = 80 mm (3”) | buc | 1000 | https://uniplast.md/ro/product/filtru-d-80-fonta -cu-flanse-l310-mm-8-gauri |  | 2125 | 1200 | 1000 | [8 empty] | 1 | [110 empty] | 1 | 1 | 1 | 1 | 1 | 1 | 1 | 1 | 1 | 1 | 1 | 1 | 1 | 1 | 1 | 1 | 1 | 1 | 1 | 1 | 1
22 | Filtru D = 100 mm (4”) | buc | 2300 |  |  | 3125 | 2300 | 2300 | [9 empty] | 1 | [130 empty] | 1 | 1 | 1 | 1 | 1 | 1 | 1 | 1 | 1
23 | Filtru D = 125 mm (5”) | buc | 4206 | https://uniplast.md/ro/5802082/ |  | 3691.67 | 3505 | 4206 | [10 empty] | 1 | [138 empty] | 1 | 1 | 1 | 1 | 1 | 1 | 1 | 1
24 | Filtru D = 150 mm (6”) | buc | 4616 |  |  | 6562.5 | 4616 | 4616 | [11 empty] | 1 | [145 empty] | 1 | 1 | 1 | 1 | 1 | 1 | 1 | 1 | 1 | 1 | 1 | 1 | 1 | 1 | 1 | 1 | 1 | 1
25 | Filtru D = 200 mm (8”) | buc | 8104 | https://uniplast.md/ro/5802079/ |  | 9162.5 | 7327.08 | 8104 | [12 empty] | 1 | [162 empty] | 1 | 1 | 1 | 1
26 | Filtru D = 250 mm (10”) | buc | 14966.5 | https://uniplast.md/ro/5802080/ |  | 12166.67 | 12472.08 | 14966.5 | [13 empty] | 1
27 | Filtru D = 300 mm (12”) | buc | 16825 |  |  | 16825 | 16825 | 16825 | [14 empty] | 1
28 | Niplu dn 20 (3/4) | buc | 26.67 | https://uniplast.md/ro/product/niplu-d-34-alama-pl | 105 | 21.67 | 13.6 | 26.67 | 2 | [14 empty] | 2 | 2 | 2 | 2 | 2 | 2 | 2 | 2 | 2 | 2 | 2 | 2 | 2 | 2 | 2 | 2 | 2
29 | Niplu dn 25 (1) | buc | 30.0813 | https://uniplast.md/ro/product/niplu-d-1-alama |  | 39.83 | 37.5 | 30.0813 |  | 2 | 2 | [29 empty] | 2 | 2 | 2 | 2 | 2 | 2 | 2 | 2 | 2 | 2 | 2 | 2 | 2 | 2 | 2 | 2 | 2 | 2 | 2 | 2 | 2 | 2 | 2 | 2 | 2 | 2 | 2 | 2 | 2 | 2 | 2 | 2 | 2
30 | Niplu dn 32 (1 1/4) | buc | 70.42 | https://uniplast.md/ro/429866/ |  | 61.92 | 70.42 | 70.42 |  |  |  | 2 | [61 empty] | 2 | 2 | 2 | 2 | 2 | 2 | 2 | 2 | 2 | 2 | 2 | 2 | 2 | 2 | 2
31 | Niplu dn 40 (1 1/2) | buc | 80 | https://uniplast.md/ro/436082/ |  | 76.67 | 80 | 80 |  |  |  |  | 2 | [75 empty] | 2 | 2 | 2 | 2 | 2 | 2 | 2 | 2 | 2 | 2 | 2 | 2 | 2 | 2
32 | Niplu dn 50 (2) | buc | 107.9167 | https://uniplast.md/ro/43 6068/ |  | 122.83 | 100.83 | 107.9167 | [5 empty] | 2 | [88 empty] | 2 | 2 | 2 | 2 | 2 | 2 | 2 | 2 | 2 | 2 | 2 | 2 | 2 | [12 empty] | 2 | 2 | 2 | 2 | 2 | 2 | 2 | 2 | 2 | 2 | 2 | 2 | 2 | 2 | 2 | 2 | 2 | 2 | 2 | 2 | 2 | 2 | 2 | 2 | 2 | 2 | 2 | 2 | 2 | 2 | 2 | 2 | 2 | 2 | 2 | 2 | 2 | 2 | 2 | 2 | 2 | 2 | 2 | 2 | 2 | 2 | 2 | 2 | 2 | 2 | 2 | [5 empty] | 2 | 2 | 2 | 2
33 | Sigiliu | buc | 3.75 | https://uniplast.md/ro/product/sigilii-pentru-contor-apa-super-snap | 3.38 | 2.75 | 3.38 | 3.38 | 1 | 1 | 1 | 1 | 1 | 1 | 1 | 1 | 1 | 1 | 1 | 1 | 1 | 1 | 1 | 1 | 1 | 1 | 1 | 1 | 1 | 1 | 1 | 1 | 1 | 1 | 1 | 1 | 1 | 1 | 1 | 1 | 1 | 1 | 1 | 1 | 1 | 1 | 1 | 1 | 1 | 1 | 1 | 1 | 1 | 1 | 1 | 1 | 1 | 1 | 1 | 1 | 1 | 1 | 1 | 1 | 1 | 1 | 1 | 1 | 1 | 1 | 1 | 1 | 1 | 1 | 1 | 1 | 1 | 1 | 1 | 1 | 1 | 1 | 1 | 1 | 1 | 1 | 1 | 1 | 1 | 1 | 1 | 1 | 1 | 1 | 1 | 1 | 1 | 1 | 1 | 1 | 1 | 1 | 1 | 1 | 1 | 1 | 1 | 1 | 1 | 1 | 1 | 1 | 1 | 1 | 1 | 1 | 1 | 1 | 1 | 1 | 1 | 1 | 1 | 1 | 1 | 1 | 1 | 1 | 1 | 1 | 1 | 1 | 1 | 1 | 1 | 1 | 1 | 1 | 1 | 1 | 1 | 1 | 1 | 1 | 1 | 1 | 1 | 1 | 1 | 1 | 1 | 1 | 1 | 1 | 1 | 1 | 1 | 1 | 1 | 1 | 1 | 1 | 1 | 1 | 1 | 1 | 1 | 1 | 1 | 1 | 1 | 1 | 1 | 1 | 1 | 1 | 1 | 1 | 1 | 1 | 1 | 1 | 1 | 1 | 1 | 1 | 1 | [5 empty] | 1 | 1 | 1 | 1 | 1 | 1 | 1 | 1 | 1 | 1 | 1 | 1 | 1 | 1 | 1 | 1 | 1 | 1 | 1 | 1 | 1 | 1 | 1 | 1 | 1 | 1 | 1 | 1 | 1 | 1 | 1 | 1 | 1 | 1 | 1 | 1 | 1 | 1 | 1 | 1 | 1 | 1 | 1 | 1 | 1 | 1 | 1 | 1 | 1 | 1 | 1 | 1 | 1 | 1 | 1 | 1 | 1 | 1 | 1 | 1 | 1 | 1 | 1 | 1 | 1 | 1 | 1 | 1 | 1 | 1 | 1 | 1 | 1 | 1 | 1 | 1 | 1 | 1 | 1 | 1 | 1 | 1 | 1 | 1 | 1 | 1 | 1 | 1 | 1 | 1 | 1 | 1 | 1 | 1 | 1 | 1 | 1 | 1 | 1 | 1 | 1 | 1 | 1 | 1 | 1 | 1 | 1 | 1 | 1 | 1 | 1 | 1 | 1 | 1 | 1 | 1 | 1 | 1 | 1 | 1 | 1 | 1 | 1 | 1 | 1 | 1 | 1 | 1 | 1 | 1 | 1 | 1 | 1 | 1 | 1 | 1 | 1 | 1 | 1 | 1 | 1 | 1 | 1 | 1 | 1 | 1 | 1 | 1 | 1 | 1 | 1 | 1 | 1 | 1 | 1 | 1 | 1 | 1 | 1 | 1 | 1 | 1 |  | 2 | 2 | 2 | 2 | 2 | 1 | 1 | 1 | 1 | 1 | 1 | 1 | 1 | 1 | 1 | 1 | 1 |  | 1 | 1 | 1 | 1 | 1 | 1 | 1 | 1 | 1 | 1 | 1 | 2 | 2 | 2 | 2 | 2 | 2 | 2 | 2 | 2 | 2 | 2 | 2 | 2 | 1 | 1 | 1 | 1 | 1 | 1 | 1 | 1 | 1 | 1 | 1 | 1
34 | Cordonul sigiliului (sîrmă zincată 0,5 mm) | m | 1.43 | https://uniplast.md/ro/product/sirma-zincata-pentru-sigilii-s05-mm-l250-m | 0.83 | 2.08 | 0.83 | 0.83 | 0.8 | 0.8 | 0.8 | 1.02 | 1.6 | 1.6 | 1.7 | 1.7 | 1.7 | 1.8 | 1.8 | 1.8 | 1.85 | 1.95 | 2.35 | 0.8 | 0.8 | 0.8 | 0.8 | 0.8 | 0.8 | 0.8 | 0.8 | 0.8 | 0.8 | 0.8 | 0.8 | 0.8 | 0.8 | 0.8 | 0.8 | 0.8 | 1 | 1 | 1 | 1 | 1 | 1 | 1 | 1 | 1 | 1 | 1 | 1 | 1 | 1 | 1 | 1 | 1 | 1 | 1 | 1 | 1 | 1 | 1 | 1 | 1 | 1 | 1 | 1 | 1 | 1 | 1 | 1 | 1 | 1.02 | 1.02 | 1.02 | 1.02 | 1.02 | 1.02 | 1.02 | 1.02 | 1.02 | 1.02 | 1.02 | 1.02 | 1.02 | 1.02 | 1.02 | 1.275 | 1.275 | 1.275 | 1.275 | 1.275 | 1.275 | 1.275 | 1.275 | 1.275 | 1.275 | 1.275 | 1.275 | 1.275 | 1.275 | 1.4 | 1.4 | 1.4 | 1.4 | 1.4 | 1.4 | 1.4 | 1.4 | 1.4 | 1.4 | 1.4 | 1.4 | 1.4 | 1.7 | 1.7 | 1.7 | 1.7 | 1.7 | 1.7 | 1.7 | 1.7 | 1.7 | 1.7 | 1.7 | 1.7 | 1.7 | 1.7 | 1.7 | 1.7 | 1.7 | 1.7 | 1.7 | 1.7 | 1.7 | 1.7 | 1.7 | 1.7 | 1.7 | 1.7 | 1.7 | 1.7 | 1.7 | 1.7 | 1.7 | 1.7 | 1.7 | 1.8 | 1.8 | 1.8 | 1.8 | 1.8 | 1.8 | 1.8 | 1.8 | 1.8 | 1.8 | 1.8 | 1.8 | 1.8 | 1.8 | 1.8 | 1.8 | 1.8 | 1.8 | 1.8 | 1.8 | 1.8 | 1.8 | 1.8 | 1.8 | 1.8 | 1.8 | 1.8 | 1.8 | 1.8 | 1.8 | 1.85 | 1.85 | 1.85 | 1.85 | 1.85 | 1.85 | 1.85 | 1.85 | 1.85 | [5 empty] | 0.8 | 0.8 | 1.02 | 1.6 | 1.6 | 1.7 | 1.7 | 1.7 | 1.8 | 1.8 | 1.8 | 1.85 | 1.95 | 2.35 | 0.8 | 0.8 | 0.8 | 0.8 | 0.8 | 0.8 | 0.8 | 0.8 | 0.8 | 0.8 | 0.8 | 0.8 | 0.8 | 0.8 | 0.8 | 0.8 | 0.8 | 1 | 1 | 1 | 1 | 1 | 1 | 1 | 1 | 1 | 1 | 1 | 1 | 1 | 1 | 1 | 1 | 1 | 1.02 | 1.02 | 1.02 | 1.02 | 1.02 | 1.02 | 1.02 | 1.02 | 1.02 | 1.02 | 1.02 | 1.02 | 1.02 | 1.02 | 1.02 | 1.275 | 1.275 | 1.275 | 1.275 | 1.275 | 1.275 | 1.275 | 1.275 | 1.275 | 1.275 | 1.275 | 1.275 | 1.275 | 1.275 | 1.4 | 1.4 | 1.4 | 1.4 | 1.4 | 1.4 | 1.4 | 1.4 | 1.4 | 1.4 | 1.4 | 1.4 | 1.4 | 1.7 | 1.7 | 1.7 | 1.7 | 1.7 | 1.7 | 1.7 | 1.7 | 1.7 | 1.7 | 1.7 | 1.7 | 1.7 | 1.7 | 1.7 | 1.7 | 1.7 | 1.7 | 1.7 | 1.7 | 1.7 | 1.7 | 1.7 | 1.7 | 1.7 | 1.7 | 1.7 | 1.7 | 1.7 | 1.7 | 1.7 | 1.7 | 1.7 | 1.8 | 1.8 | 1.8 | 1.8 | 1.8 | 1.8 | 1.8 | 1.8 | 1.8 | 1.8 | 1.8 | 1.8 | 1.8 | 1.8 | 1.8 | 1.8 | 1.8 | 1.8 | 1.8 | 1.8 | 1.8 | 1.8 | 1.8 | 1.8 | 1.8 | 1.8 | 1.8 | 1.8 | 1.8 | 1.8 | 1.85 | 1.85 | 1.85 | 1.85 | 1.85 | 1.85 | 1.85 | 1.85 | 1.85 |  | 1.6 | 2 | 3.4 | 3.7 | 4.7 | 2.35 | 0.8 | 1 | 1.7 | 2.35 | 0.8 | 2.35 | 0.8 | 1 | 1.7 | 1.85 | 2.35 |  | 1 | 1 | 1 | 1 | 1 | 1 | 1.7 | 1.7 | 1.7 | 1.8 | 1.85 | 1.5 | 1.5 | 1.5 | 1.5 | 1.5 | 1.5 | 3.4 | 3.4 | 3.4 | 3.6 | 3.7 | 1.6 | 1.6 | 1 | 1 | 1 | 1 | 1 | 1 | 1 | 1.7 | 1.7 | 1.7 | 1.8 | 1.85
35 | Cînepă fuior (cîlț) | kg | 420.8333 | https://uniplast.md/ro/product/cinepa-etansare-100-g-unigarn100-unipak | 340 | 441.67 | 305 | 340 | 0.004 | 0.004 | 0.004 | 0.004 | 0.004 | 0.004 | 0.004 | 0.004 | 0.004 | 0.004 | 0.004 | 0.004 | 0.004 | 0.004 | 0.004 | 0.004 | 0.004 | 0.004 | 0.004 | 0.004 | 0.004 | 0.004 | 0.004 | 0.004 | 0.004 | 0.004 | 0.004 | 0.004 | 0.004 | 0.004 | 0.004 | 0.004 | 0.004 | 0.004 | 0.004 | 0.004 | 0.004 | 0.004 | 0.004 | 0.004 | 0.004 | 0.004 | 0.004 | 0.004 | 0.004 | 0.004 | 0.004 | 0.004 | 0.004 | 0.004 | 0.004 | 0.004 | 0.004 | 0.004 | 0.004 | 0.004 | 0.004 | 0.004 | 0.004 | 0.004 | 0.004 | 0.004 | 0.004 | 0.004 | 0.004 | 0.004 | 0.004 | 0.004 | 0.004 | 0.004 | 0.004 | 0.004 | 0.004 | 0.004 | 0.004 | 0.004 | 0.004 | 0.004 | 0.004 | 0.004 | 0.004 | 0.004 | 0.004 | 0.004 | 0.004 | 0.004 | 0.004 | 0.004 | 0.004 | 0.004 | 0.004 | 0.004 | 0.004 | 0.004 | 0.004 | 0.004 | 0.004 | 0.004 | 0.004 | 0.004 | 0.004 | 0.004 | 0.004 | 0.004 | 0.004 | 0.004 | 0.004 | [77 empty] | 0.004 | 0.004 | 0.004 | 0.004 | 0.004 | 0.004 | 0.004 | 0.004 | 0.004 | 0.004 | 0.004 | 0.004 | 0.004 | 0.004 | 0.004 | 0.004 | 0.004 | 0.004 | 0.004 | 0.004 | 0.004 | 0.004 | 0.004 | 0.004 | 0.004 | 0.004 | 0.004 | 0.004 | 0.004 | 0.004 | 0.004 | 0.004 | 4.32: 0.004; 4.33: 0.004; 4.34: 0.004; 4.35: 0.004; 4.36: 0.004; 4.37: 0.004; 4.38: 0.004; 4.39: 0.004; 4.40: 0.004; 4.41: 0.004; 4.42: 0.004; 4.43: 0.004; 4.44: 0.004; 4.45: 0.004; 4.46: 0.004; 4.47: 0.004; 4.48: 0.004; 4.49: 0.004; 4.50: 0.004; 4.51: 0.004; 4.52: 0.004; 4.53: 0.004; 4.54: 0.004; 4.55: 0.004; 4.56: 0.004; 4.57: 0.004; 4.58: 0.004; 4.59: 0.004; 4.60: 0.004; 4.61: 0.004; 4.62: 0.004; 4.63: 0.004; 4.64: 0.004; 4.65: 0.004; 4.66: 0.004; 4.67: 0.004; 4.68: 0.004; 4.69: 0.004; 4.70: 0.004; 4.71: 0.004; 4.72: 0.004; 4.73: 0.004; 4.74: 0.004; 4.75: 0.004; 4.76: 0.004; 4.77: 0.004; 4.78: 0.004; 4.79: 0.004; 4.80: 0.004; 4.81: 0.004; 4.82: 0.004; 4.83: 0.004; 4.84: 0.004; 4.85: 0.004; 4.86: 0.004; 4.87: 0.004; 4.88: 0.004; 4.89: 0.004; 6.1: 0.008; 6.2: 0.008; 7.1: 0.004; 8.1: 0.004; 8.2: 0.004; 8.3: 0.004; 8.4: 0.004; 8.5: 0.004; 9.1: 0.004; 10.1: 0.004; 10.2: 0.004; 12.1: 0.004; 12.2: 0.005; 12.3: 0.006; 12.4: 0.008; 12.5: 0.009; 12.6: 0.01; 13.1: 0.004; 13.2: 0.005; 13.3: 0.006; 13.4: 0.008; 13.5: 0.009; 13.6: 0.01; 14.1: 0.004; 15.1: 0.004; 16.1: 0.004
36 | Pasta de etanșare 1Kg-500 lei | 400 gr - 83 lei | 1.3 |  | 0.4 | 1.3 | 0.4 | 0.4 | 1 | 1 | 1 | 1 | 1 | 1 | 1 | 1 | 1 | 1 | 1 | 1 | 1 | 1 | 1 | 1 | 1 | 1 | 1 | 1 | 1 | 1 | 1 | 1 | 1 | 1 | 1 | 1 | 1 | 1 | 1 | 1 | 1 | 1 | 1 | 1 | 1 | 1 | 1 | 1 | 1 | 1 | 1 | 1 | 1 | 1 | 1 | 1 | 1 | 1 | 1 | 1 | 1 | 1 | 1 | 1 | 1 | 1 | 1 | 1 | 1 | 1 | 1 | 1 | 1 | 1 | 1 | 1 | 1 | 1 | 1 | 1 | 1 | 1 | 1 | 1 | 1 | 1 | 1 | 1 | 1 | 1 | 1 | 1 | 1 | 1 | 1 | 1 | 1 | 1 | 1 | 1 | 1 | 1 | 1 | 1 | 1 | 1 | 1 | 1 | 1 | 1 | 1 | 1 | 1 | 1 | 1 | [77 empty] | 1 | 1 | 1 | 1 | 1 | 1 | 1 | 1 | 1 | 1 | 1 | 1 | 1 | 1 | 1 | 1 | 1 | 1 | 1 | 1 | 1 | 1 | 1 | 1 | 1 | 1 | 1 | 1 | 1 | 1 | 1 | 1 | bar: 4.32 to 4.89; 6.1 to 6.2; 8.1 to 8.5; 10.1 to 10.2; 12.1 to 12.6; 13.1 to 13.6; 14.1 to 16.1
37 | Electrozi | kg | 83 | https://volta.md/produs/electrozi-asr-143-2 | 87 | 74.17 | 70.4 | 83 | 0.021 | 0.021 | 0.021 | 0.021 | 0.1 | 0.1 | 0.1 | 0.132 | 0.157 | 0.19 | 0.235 | 0.29 | 0.4 | 0.5 | 0.59 | [169 empty] | 0.021 | 0.021 | 0.021 | 0.1 | 0.1 | 0.1 | 0.132 | 0.157 | 0.19 | 0.235 | 0.29 | 0.4 | 0.5 | 0.59 | [18 empty] | 8.5: 0.1
38 | Gaz natural | % | 13.1 |  |  | 28 | 28 | 13.1 | 2.302 | 2.302 | 2.302 | 2.302 | 2.302 | 2.302 | 3.07 | 3.07 | 3.6 | 4.34 | 24.56 | 25.36 | 34.76 | 43.64 | 51.72 | [169 empty] | 2.3 | 2.3 | 2.3 | 2.3 | 2.3 | 3.07 | 3.07 | 3.6 | 4.34 | 6.14 | 6.34 | 8.69 | 10.91 | 12.93
39 | Oxigen | % | 150 |  |  | 150 | 150 | 150 | 6.02 | 6.02 | 6.02 | 6.02 | 6.02 | 6.02 | 8.02 | 8.02 | 9.39 | 11.35 | 16.05 | 16.57 | 22.7 | 28.5 | 33.78 | [169 empty] | 6.02 | 6.02 | 6.02 | 6.02 | 6.02 | 8.02 | 8.02 | 9.39 | 11.35 | 16.05 | 16.57 | 22.7 | 28.5 | 33.78
40 | Fiting (adaptor) dn 20 (3/4) | buc | 10 | https://uniplast.md/ro/435565/ | 12 | 7.08 | 10 | 10 | 2 | [14 empty] | 2 | 2 | 2 | 2 | 2 | 2 | 2 | 2 | 2 | 2 | 2 | 2 | 2 | 2 | 2 | 2 | 2
41 | Fiting (adaptor) dn 25 (1) | buc | 20.83 | https://uniplast.md/ro/435555/ |  | 12.5 | 16.35 | 20.83 |  | 2 | 2 | [29 empty] | 2 | 2 | 2 | 2 | 2 | 2 | 2 | 2 | 2 | 2 | 2 | 2 | 2 | 2 | 2 | 2 | 2 | 2 | 2 | 2 | 2 | 2 | 2 | 2 | 2 | 2 | 2 | 2 | 2 | 2 | 2 | 2 | 2 | 2 | 2
42 | Fiting (adaptor) dn 32 (1 1/4) | buc | 24.17 | https://uniplast.md/ro/435519/ |  | 17.5 | 24.17 | 24.17 |  |  |  | 2 | [63 empty] | 2 | 2 | 2 | 2 | 2 | 2 | 2 | 2 | 2 | 2 | 2 | 2 | 2
43 | Fiting (adaptor) dn 40 (1 1/2) | buc | 48.58 | https://uniplast.md/ro/435483/ |  | 25 | 48.58 | 48.58 |  |  |  |  | 2 | [75 empty] | 2 | 2 | 2 | 2 | 2 | 2 | 2 | 2 | 2 | 2 | 2 | 2 | 2 | 2
44 | Fiting (adaptor) dn 50 (2) | buc | 65.42 | https://uniplast.md/ro/435433/ |  | 33.33 | 65.42 | 65.42 | [5 empty] | 2 | [88 empty] | 2 | 2 | 2 | 2 | 2 | 2 | 2 | 2 | 2 | 2 | 2 | 2 | 2
45 | Ventil (robinet cu bilă/sferă) D = 20 mm (3/4) | buc | 151.88 | https://www.metroterm.md/robinet-cu-bila-ff-34-tdm-4-32363 | 110 | 129.17 | 88 | 110 | 2 | [14 empty] | 2 | 2 | 2 | 2 | 2 | 2 | 2 | 2 | 2 | 2 | 2 | 2 | 2 | 2 | 2 | 2 | 2
46 | Ventil (robinet cu bilă) D = 25 mm (1) | buc | 239.1667 | https://www.metroterm.md/robinet-cu-bila-ff-1-tdm-4-32361 | 239 | 226.67 | 137.96 | 239 |  | 2 | 2 | [29 empty] | 2 | 2 | 2 | 2 | 2 | 2 | 2 | 2 | 2 | 2 | 2 | 2 | 2 | 2 | 2 | 2 | 2 | 2 | 2 | 2 | 2 | 2 | 2 | 2 | 2 | 2 | 2 | 2 | 2 | 2 | 2 | 2 | 2
47 | Ventil (robinet cu bilă) D = 32 mm (1 1/4) | buc | 430.32 | https://www.metroterm.md/robinet-cu-bila-ff-114-tdm-4-39557 |  | 353.33 | 430.32 | 430.32 |  |  |  | 2 | [61 empty] | 2 | 2 | 2 | 2 | 2 | 2 | 2 | 2 | 2 | 2 | 2 | 2 | 2 | 2 | 2
48 | Ventil (robinet cu bilă) D = 40 mm (1 1/2) | buc | 485.85 | https://www.metroterm.md/robinet-cu-bila-ff-112-tdm-4-39556 |  | 546.67 | 455.63 | 485.85 |  |  |  |  | 2 | [75 empty] | 2 | 2 | 2 | 2 | 2 | 2 | 2 | 2 | 2 | 2 | 2 | 2 | 2 | 2
49 | Ștuț cu filet din oțel (filet) D = 20mm | buc | 44 | https://supraten.md/stut-negru-mm-filet-3-4-150mm-125743-ru |  | 5.83 | 44 | 44 | 1 | [183 empty] | 1
50 | Ștuț cu filet din oțel (filet) D = 25mm | buc | 41.67 | https://romstal.md/stut-negru-filetat-la-un-capat-1quotx150-mm-fe | 11 | 8.33 | 8.8 | 11 |  | 1 | 1 | [182 empty] | 1
51 | Ștuț cu filet din oțel (filet) D = 32mm | buc | 101.67 | https://romstal.md/stut-negru-filetat-la-un-capat-1-14quotx150-mm-fe |  | 12.5 | 101.67 | 101.67 |  |  |  | 1 | [182 empty] | 1
52 | Ștuț cu filet din oțel (filet) D = 40mm | buc | 79.99 | https://romstal.md/stut-negru-filetat-la-un-capat-1-12quotx150-mm-fe |  | 13.33 | 79.99 | 79.99 |  |  |  |  | 1 | [182 empty] | 1
53 | Ștuț cu filet din oțel (filet) D = 50mm | buc | 165.83 | https://romstal.md/stut-negru-filetat-la-un-capat-2quotx150-mm-fe |  | 20.83 | 165.83 | 165.83 | [5 empty] | 1 | [182 empty] | 1
54 | Ștuț cu filet din oțel (filet) D = 65mm | buc | 168.83 | https://romstal.md/stut-negru-filetat-la-un-capat-2-12quotx150-mm-fe |  | 45.83 | 168.83 | 168.83 | [6 empty] | 1 | [182 empty] | 1
55 | Robinet de concesie de fontă FI DN 50 | buc | 1000 | https://tehnoconduct.md/product/robinet-fonta-concesie-fi-fi-dn50-0000013673?srsltid=AU7gw4WlPeSwAFv4kO4UprS91jGUmLmylLSC8VwhDSo7S5vwIBNt1RbP | 749 | 840 | 1408 | 749 | [5 empty] | 2 | [88 empty] | 2 | 2 | 2 | 2 | 2 | 2 | 2 | 2 | 2 | 2 | 2 | 2 | 2
56 | Vană D=65mm | buc | 1083.3333 | https://uniplast.md/ro/product/vana-fonta-d-65-pn16-pana-cauciucata-din3352-f5-l262-mm-4-gauri |  | 1400 | 1550 | 1083.3333 | [6 empty] | 2 | [100 empty] | 2 | 2 | 2 | 2 | 2 | 2 | 2 | 2 | 2 | 2 | 2 | 2
57 | Vană D=75mm | buc | 2600 |  |  | 1083.33 | 2600 | 2600 | [7 empty] | 2 | [111 empty] | 2 | 2 | 2 | 2 | 2 | 2 | 2 | 2 | 2 | 2 | 2
58 | Vană D=90mm | buc | 2953.75 | https://uniplast.md/ro/437644/ |  | 2275 | 2953.75 | 2953.75 | [8 empty] | 2 | [121 empty] | 2 | 2 | 2 | 2 | 2 | 2 | 2 | 2 | 2 | 2
59 | Vană D=110mm | buc | 3300 | https://uniplast.md/ro/437644/ |  | 2135 | 3300 | 3300 | [9 empty] | 2 | [130 empty] | 2 | 2 | 2 | 2 | 2 | 2 | 2 | 2 | 2
60 | Vană D=125mm | buc | 3200 | https://hydrosystems.md/vane-fonta/van%C4%83-font%C4%83-model-spaniol-125-mm |  | 1882.5 | 3200 | 3200 | [10 empty] | 2 | [138 empty] | 2 | 2 | 2 | 2 | 2 | 2 | 2 | 2
61 | Vană D=140mm | buc | 3600 | https://hydrosystems.md/vane-fonta/van%C4%83-font%C4%83-model-spaniol-150-mm |  | 3082.5 | 3600 | 3600 | [11 empty] | 2 | [145 empty] | 2 | 2 | 2 | 2 | 2 | 2 | 2
62 | Vană D=160mm | buc | 3600 |  |  | 3082.5 | 3600 | 3600 | [164 empty] | 2 | 2 | 2 | 2 | 2 | 2
63 | Vană D=180mm | buc | 6250 |  |  | 4889.58 | 6250 | 6250 | [170 empty] | 2 | 2 | 2 | 2 | 2
64 | Vană D=200mm | buc | 7231.6667 | https://uniplast.md/ro/product/vana-fonta-d200-pn16-pana-alama-din3352-f4-l230-mm-12-gauri |  | 7750 | 6250 | 7231.6667 | [12 empty] | 2 | [162 empty] | 2 | 2 | 2 | 2
65 | Vană D=250mm | buc | 12300 | https://uniplast.md/ro/product/vana-fonta-d250-pn16-pana-cauciucata-din3352-f5-l445-mm-12-gauri |  | 9021.25 | 12300 | 12300 | [13 empty] | 2
66 | Vană D=300mm | buc | 14000 | https://hydrosystems.md/vane-fonta/vana-fonta-model-spaniol-300-mm-pn16 |  | 12303.75 | 14000 | 14000 | [14 empty] | 2
67 | Flanșă liberă D65/75mm | buc | 228.75 | https://uniplast.md/ro/6438827/ |  | 166.67 | 228.75 | 228.75 | [7 empty] | 2 | [99 empty] | 2 | 2 | 2 | 2 | 2 | 2 | 2 | 2 | 2 | 2 | 2 | 2 | 2 | 2 | 2 | 2 | 2 | 2 | 2 | 2 | 2 | 2 | 2
68 | Flanșă liberă D80/90mm | buc | 200 | https://hydrosystems.md/flan%C8%99%C4%83-liber%C4%83-din-o%C8%9Bel-8090 |  | 300 | 258.33 | 200 | [8 empty] | 2 | [121 empty] | 2 | 2 | 2 | 2 | 2 | 2 | 2 | 2 | 2 | 2
69 | Flanșă liberă D100/110mm | buc | 271.67 | https://uniplast.md/ro/6422044/ |  | 250 | 271.67 | 271.67 | [9 empty] | 2 | [130 empty] | 2 | 2 | 2 | 2 | 2 | 2 | 2 | 2 | 2
70 | Flanșă liberă D125/140mm | buc | 379.5833 | https://uniplast.md/ro/product/flansa-libera-otel-d125140-158-8-gauri-mos |  | 541.67 | 444.58 | 379.5833 | [10 empty] | 2 | [138 empty] | 2 | 2 | 2 | 2 | 2 | 2 | 2 | 2 | 2 | 2 | 2 | 2 | 2 | 2 | 2
71 | Flanșă liberă D150/160mm | buc | 426 | https://uniplast.md/ro/product/flansa-libera-otel-d125140-158-8-gauri-mos |  | 522.5 | 426 | 426 | [11 empty] | 2 | [152 empty] | 2 | 2 | 2 | 2 | 2 | 2
72 | Flanșă liberă D150/180mm | buc | 426 |  |  | 522.5 | 426 | 426 | [170 empty] | 2 | 2 | 2 | 2 | 2
73 | Flanșă liberă D200mm | buc | 690 |  |  | 625 | 690 | 690 | [12 empty] | 2 | [162 empty] | 2 | 2 | 2 | 2
74 | Flanșă liberă D250mm | buc | 1268.33 | https://uniplast.md/ro/6422041/ |  | 595.83 | 1268.33 | 1268.33 | [13 empty] | 2
75 | Flanșă liberă D300/315mm | buc | 1771.25 | https://uniplast.md/ro/6422040/ |  | 612.5 | 1771.25 | 1771.25 | [14 empty] | 2
76 | Adaptor cu flanșă D65 mm | buc | 89.9 | https://uniplast.md/ro/product/adaptor-flansa-d-63-pe100-sdr17-pehdpn10-gf |  | 89.9 | 89.9 | 89.9 | [7 empty] | 1 | [99 empty] | 1 | 1 | 1 | 1 | 1 | 1 | 1 | 1 | 1 | 1 | 1 | 1 | [71 empty] | 1
77 | Adaptor cu flanșă D80mm | buc | 127.17 | https://uniplast.md/ro/product/adaptor-flansa-d-75-pe100-sdr11-pehdpn16-gf |  | 127.17 | 127.17 | 127.17 | [8 empty] | 1 | [110 empty] | 1 | 1 | 1 | 1 | 1 | 1 | 1 | 1 | 1 | 1 | 1 | 1 | 1 | 1 | 1 | 1 | 1 | 1 | 1 | 1 | 1 | [51 empty] | 1
78 | Adaptor cu flanșă D100mm | buc | 143 | https://uniplast.md/ro/product/adaptor-flansa-d110-pe100-sdr11-pehdpn16-gf |  | 138.16 | 143 | 143 | [9 empty] | 1 | [130 empty] | 1 | 1 | 1 | 1 | 1 | 1 | 1 | 1 | 1 | [43 empty] | 1
79 | Adaptor cu flanșă D125mm | buc | 207 | https://uniplast.md/ro/product/adaptor-flansa-d125-pe100-sdr11-pehdpn16-gf |  | 197.9167 | 207 | 207 | [10 empty] | 1 | [138 empty] | 1 | 1 | 1 | 1 | 1 | 1 | 1 | 1 | [36 empty] | 1
80 | Adaptor cu flanșă D150mm | buc | 291.67 | https://uniplast.md/ro/product/adaptor-flansa-d160-pe100-sdr11-pehdpn16-gf |  | 291.67 | 291.67 | 291.67 | [11 empty] | 1 | [145 empty] | 1 | 1 | 1 | 1 | 1 | 1 | 1 | 1 | 1 | 1 | 1 | 1 | 1 | [24 empty] | 1
81 | Adaptor cu flanșă D180mm | buc | 455.5 |  |  | 497.52 | 455.5 | 455.5
82 | Adaptor cu flanșă D200mm | buc | 720 | https://uniplast.md/ro/product/adaptor-flansa-d200-pe100-sdr11-pehdpn16-1 |  | 500 | 720 | 720 | [12 empty] | 1 | [157 empty] | 1 | 1 | 1 | 1 | 1 | 1 | 1 | 1 | 1 | [16 empty] | 1
83 | Adaptor cu flanșă D250mm | buc | 816.6667 | https://hydrosystems.md/adaptor-flan%C8%99%C4%83-pentru-%C8%9Bevi-pe-250-mm |  | 2916.67 | 1251 | 816.6667 | [13 empty] | 1 | [182 empty] | 1
84 | Adaptor cu flanșă D300mm | buc | 1802.92 | https://uniplast.md/ro/product/adaptor-flansa-d315-pe100-sdr11-pehdpn16-gf |  | 4833.33 | 1802.92 | 1802.92 | [14 empty] | 1 | [182 empty] | 1
85 | Capăt flanșă D75mm | buc | 105.83 | https://uniplast.md/ro/430761/ |  | 105.83 | 105.83 | 105.83 | [7 empty] | 2 | [99 empty] | 2 | 2 | 2 | 2 | 2 | 2 | 2 | 2 | 2 | 2 | 2 | 2 | 2 | 2 | 2 | 2 | 2 | 2 | 2 | 2 | 2 | 2 | 2
86 | Capăt flanșă D90mm | buc | 117.5 | https://uniplast.md/ro/product/adaptor-flansa-d-90-pe100-sdr11-pehdpn16-gf |  | 117.5 | 117.5 | 117.5 | [8 empty] | 2 | [121 empty] | 2 | 2 | 2 | 2 | 2 | 2 | 2 | 2 | 2 | 2
87 | Capăt flanșă D110mm | buc | 200 | https://instalco.md/product/capat-flansa-apagaz-pe100-d110-sdr17 |  | 121.25 | 113.33 | 200 | [9 empty] | 2 | [130 empty] | 2 | 2 | 2 | 2 | 2 | 2 | 2 | 2 | 2 | 2 | 2 | 2 | 2 | 2 | 2 | 2 | 2
88 | Capăt flanșă D140mm | buc | 280.33 | https://uniplast.md/ro/431028/ |  | 223.33 | 280.33 | 280.33 | [10 empty] | 2 | [146 empty] | 2 | 2 | 2 | 2 | 2 | 2 | 2
89 | Capăt flanșă D160mm | buc | 287.5 | https://uniplast.md/ro/product/adaptor-flansa-d160-pe100-sdr11-pehdpn16-gf |  | 232.5 | 287.5 | 287.5 | [11 empty] | 2 | [152 empty] | 2 | 2 | 2 | 2 | 2 | 2
90 | Capăt flanșă D180mm | buc | 557.5 | https://tehnoconduct.md/product/capat-flansa-pe100-sdr11-apa-gaz-d180-0000003339?srsltid=AU7gw4XRbB0WTpICvYhFVt8Gu44IfiiycWfx8rTNrmbjBJF2g887Rz1s |  | 384.17 | 372.92 | 557.5 | [170 empty] | 2 | 2 | 2 | 2 | 2
91 | Capăt flanșă D200mm | buc | 679.5 | https://uniplast.md/ro/product/adaptor-flansa-d200-pe100-sdr11-pehdpn16-1 |  | 378.33 | 679.5 | 679.5 | [12 empty] | 2 | [162 empty] | 2 | 2 | 2 | 2
92 | Capăt flanșă D250mm | buc | 1089.58 | https://uniplast.md/ro/431019/ |  | 1089.58 | 1089.58 | 1089.58 | [13 empty] | 2
93 | Capăt flanșă D300mm | buc | 1791.67 | https://uniplast.md/ro/product/adaptor-flansa-d315-pe100-sdr11-pehdpn16-gf |  | 1625 | 1791.67 | 1791.67 | [14 empty] | 2
94 | Țeavă din polietilenă D = 20mm | m | 8.84 | https://www.metroterm.md/pe-100-teava-sdr17-pn10-d20-4-32594 |  | 8.84 | 8.84 | 8.84 | 5 | [14 empty] | 5 | 5 | 5 | 5 | 5 | 5 | 5 | 5 | 5 | 5 | 5 | 5 | 5 | 5 | 5 | 5 | 5
95 | Țeavă din polietilenă D = 25mm | m | 10.8 | https://www.metroterm.md/pe-100-teava-sdr17-pn10-d25-4-32600 | 13 | 10.8 | 10.8 | 10.8 |  | 5 | 5 | [29 empty] | 5 | 5 | 5 | 5 | 5 | 5 | 5 | 5 | 5 | 5 | 5 | 5 | 5 | 5 | 5 | 5 | 5 | 5 | 5 | 5 | 5 | 5 | 5 | 5 | 5 | 5 | 5 | 5 | 5 | 5 | 5 | 5 | 5
96 | Țeavă din polietilenă D = 32mm | m | 15.03 | https://www.metroterm.md/pe-100-teava-sdr17-pn10-d32-4-32609 |  | 15.03 | 15.03 | 15.03 |  |  |  | 5 | [61 empty] | 5 | 5 | 5 | 5 | 5 | 5 | 5 | 5 | 5 | 5 | 5 | 5 | 5 | 5 | 5
97 | Țeavă din polietilenă D = 40mm | m | 24.45 | https://uniplast.md/ro/product/teava-d-40pn10-pe100-sdr17-x-24-sm-en-12201-2 |  | 24.45 | 24.45 | 24.45 |  |  |  |  | 5 | [75 empty] | 5 | 5 | 5 | 5 | 5 | 5 | 5 | 5 | 5 | 5 | 5 | 5 | 5 | 5
98 | Țeavă din polietilenă D = 50mm | m | 41.71 | https://uniplast.md/ro/product/teava-d-50pn10-pe100-sdr17-x-30-sm-en-12201-2 |  | 41.71 | 41.71 | 41.71 | [5 empty] | 5 | [88 empty] | 5 | 5 | 5 | 5 | 5 | 5 | 5 | 5 | 5 | 5 | 5 | 5 | 5
99 | Țeavă din polietilenă D = 63mm | m | 65.12 | https://uniplast.md/ro/product/teava-d-63pn10-pe100-sdr17-x-38-sm-en-12201-2 |  | 65.12 | 65.12 | 65.12 | [6 empty] | 5 | [100 empty] | 5 | 5 | 5 | 5 | 5 | 5 | 5 | 5 | 5 | 5 | 5 | 5
100 | Țeavă din polietilenă D = 75mm | m | 91.93 | https://uniplast.md/ro/product/teava-d-75pn10-pe100-sdr17-x-45-sm-en-12201-2 |  | 91.93 | 91.93 | 91.93 | [7 empty] | 5 | [111 empty] | 5 | 5 | 5 | 5 | 5 | 5 | 5 | 5 | 5 | 5 | 5
101 | Țeavă din polietilenă D = 90mm | m | 123.43 | https://uniplast.md/ro/product/teava-d-90pn10-pe100-sdr17-x-54-sm-en-12201-2 |  | 123.43 | 123.43 | 123.43 | [8 empty] | 5 | [121 empty] | 5 | 5 | 5 | 5 | 5 | 5 | 5 | 5 | 5 | 5
102 | Țeavă din polietilenă D = 110mm | m | 235 | https://uniplast.md/ro/product/teava-d110pn10-pe100-sdr17-x-66-sm-en-12201-2 |  | 171.65 | 235 | 235 | [9 empty] | 5 | [130 empty] | 5 | 5 | 5 | 5 | 5 | 5 | 5 | 5 | 5 | 5 | 5 | 5 | 5 | 5 | 5 | 5 | 5
103 | Țeavă din polietilenă D = 140mm | m | 254.37 | https://uniplast.md/ro/product/teava-d140pn10-pe100-sdr17-x-83-sm-en-12201-2 |  | 254.37 | 254.37 | 254.37 | [10 empty] | 5 | [146 empty] | 5 | 5 | 5 | 5 | 5 | 5 | 5
104 | Țeavă din polietilenă D = 160mm | m | 353.48 | https://uniplast.md/ro/product/teava-d160pn10-pe100-sdr17-x-95-sm-en-12201-2 |  | 353.48 | 353.48 | 353.48 | [11 empty] | 5 | [152 empty] | 5 | 5 | 5 | 5 | 5 | 5
105 | Țeavă din polietilenă D = 180mm | m | 476.67 | https://uniplast.md/ro/product/teava-d180pn10-pe100-sdr17-x-107-sm-en-12201-2 |  | 294.25 | 476.67 | 476.67 | [170 empty] | 5 | 5 | 5 | 5 | 5
106 | Țeavă din polietilenă D = 200mm | m | 551.07 | https://uniplast.md/ro/product/teava-d200pn10-pe100-sdr17-x-119-sm-en-12201-2 |  | 551.07 | 551.07 | 551.07 | [12 empty] | 5 | [162 empty] | 5 | 5 | 5 | 5
107 | Țeavă din polietilenă D = 250mm | m | 856.27 | https://uniplast.md/ro/product/teava-d250pn10-pe100-sdr17-x-148-sm-en-12201-2 |  | 856.27 | 856.27 | 856.27 | [13 empty] | 5
108 | Țeavă din polietilenă D = 300mm | m | 1098 | https://uniplast.md/ro/product/teava-d315pn10-pe100-sdr17-x-187-sm-en-12201-2 |  | 895.8 | 1098 | 1098 | [14 empty] | 5
109 | Țeavă din polietilenă SN 4 D=200 | m | 162.9167 | https://nanu.md/sanitare/teava-si-fitting/teava-si-fitting-canalizare/12158-teava-pvc-pentru-canalizare-sn4-d-200-x-49-x-2000-mm-oranj-tehnoworld.html |  | 170.83 | 154.5833 | 162.9167 | [181 empty] | 5
110 | Țeavă din polietilenă SN 4 D=250 | m | 327.3542 | https://uniplast.md/ro/product/teava-pvc-sn4-ms-d250-l6-m-62-mm |  | 344.58 | 320.4625 | 327.3542 | [182 empty] | 5
111 | Țeavă din polietilenă SN 4 D=300 | m | 430.3125 | https://www.metroterm.md/teava-pvc-sn-4m-d315-l4000-4-33012 |  | 562.5 | 193.8889 | 430.3125 | [183 empty] | 5
112 | Țeavă din polietilenă SN 4 D=110 | m | 73.0556 | https://instalco.md/product/teava-pvc-scurg-exterioara-1104m-sn4 |  | 69.17 | 73.0556 | 73.0556 | [179 empty] | 5
113 | Țeavă din polietilenă SN 4 D=160*4 | m | 126.3889 | https://instalco.md/product/teava-pvc-scurg-exterioara-1604m-sn4 | 279 | 124.17 | 124 | 126.3889 | [180 empty] | 5
114 | Teu FE D 20 mm compresiune | buc | 35.83 |  |  | 25 | 35.83 | 35.83
| Țeavă din polietilenă D = 25mm | m | 28.3333 | https://eurosanteh.md/teava-din-polietilena-pentru-apa-d-25-pn10-pe80/ |  | 33.33 | 9.408 | 28.3333
115 | Colier (piesă) de branşare cu filet interior D = 25mm x 20mm (1”) | buc | 49.35 | https://www.metroterm.md/bransament-pe-vl-pn10-d25x34f-4-39991 | 24 | 33.33 | 49.35 | 24 | [15 empty] | 1 | [182 empty] | 1
116 | Colier (piesă) de branşare cu filet interior D = 32mm x 20mm (1”) | buc | 41.68 | https://www.metroterm.md/bransament-pe-vl-pn10-d32x34f-4-42740 |  | 30 | 41.68 | 41.68 | [16 empty] | 1 | [182 empty] | 1
117 | Colier (piesă) de branşare cu filet interior D = 40mm x 20mm | buc | 43.88 | https://www.metroterm.md/bransament-pe16-d40x34-vl-4-35171 |  | 36.67 | 43.88 | 43.88 | [17 empty] | 1 | [182 empty] | 1
118 | Colier (piesă) de branşare cu filet interior D = 50mm x 20mm | buc | 59.07 | https://www.metroterm.md/bransament-pe10-d50x34-vl-4-35172 |  | 40 | 59.07 | 59.07 | [18 empty] | 1 | [182 empty] | 1
119 | Colier (piesă) de branşare cu filet interior D = 63mm x 20mm | buc | 38.3333 | https://www.veritan.md/ro/catalog/fitingi-dlja-pnd-trub/sedelka-pnd-63-kh-1-vr |  | 56.67 | 47.5 | 38.3333 | [19 empty] | 1 | [182 empty] | 1
120 | Colier (piesă) de branşare cu filet interior D = 75mm x 20mm | buc | 46.6667 | https://www.veritan.md/ro/catalog/fitingi-dlja-pnd-trub/sedelka-pnd-75-kh-3-4-vr |  | 65 | 52.92 | 46.6667 | [20 empty] | 1 | [182 empty] | 1
121 | Colier (piesă) de branşare cu filet interior D = 90mm x 20mm | buc | 84.38 | https://www.metroterm.md/bransament-pepn10-d90x34vl-4-37983 |  | 76.67 | 84.38 | 84.38 | [21 empty] | 1 | [182 empty] | 1
122 | Colier (piesă) de branşare cu filet interior D = 110mm x 20mm | buc | 125 | https://www.metroterm.md/bransament-pepn10-d110x34-vl-4-36361 | 139 | 90.83 | 125 | 125 | [22 empty] | 1 | [182 empty] | 1
123 | Colier (piesă) de branşare cu filet interior D = 125mm x 20mm | buc | 194 | https://www.metroterm.md/bransament-pepn10-d125x34-vl-4-38525 |  | 143.33 | 194 | 194 | [23 empty] | 1 | [182 empty] | 1
124 | Colier (piesă) de branşare cu filet interior D = 140mm x 20mm | buc | 209 | https://www.metroterm.md/bransament-pepn10-d140x1vl-4-37981 |  | 311.67 | 209 | 209 | [24 empty] | 1 | [182 empty] | 1
125 | Colier (piesă) de branşare cu filet interior D = 160mm x 20mm | buc | 286.88 | https://www.metroterm.md/bransament-pepn10-d160x1-vl-4-36362 |  | 275 | 286.88 | 286.88 | [25 empty] | 1 | [182 empty] | 1
126 | Colier (piesă) de branşare cu filet interior D = 180mm x 20mm | buc | 404.5 | https://uniplast.md/ro/product/piesa-bransare-teava-pehd-d180-x-1-10-a-cu-6-suruburi-cu-inel-reinfor-sab |  | 216.25 | 404.5 | 404.5 | [26 empty] | 1 | [182 empty] | 1
127 | Colier (piesă) de branşare cu filet interior D = 200mm x 20mm | buc | 759 | https://www.metroterm.md/bransament-pepn10-d200x112-vl-4-31397 |  | 455 | 759 | 759 | [27 empty] | 1 | [182 empty] | 1
128 | Colier (piesă) de branşare cu filet interior D = 225mm x 20mm | buc | 750 | https://uniplast.md/ro/product/piesa-bransare-teava-pehd-d225-x-2-10-a-cu-6-suruburi-cu-inel-reinfor-sab |  | 750 | 750 | 750 | [28 empty] | 1 | [182 empty] | 1
129 | Colier (piesă) de branşare cu filet interior D = 250mm x 20mm | buc | 759 | https://uniplast.md/ro/product/piesa-bransare-teava-pehd-d250-x-2-10-a-cu-6-suruburi-cu-inel-reinfor-sab |  | 790 | 759 | 759 | [29 empty] | 1 | [182 empty] | 1
130 | Colier (piesă) de branşare cu filet interior D = 300mm x 20mm | buc | 1029.92 | https://uniplast.md/ro/product/piesa-bransare-teava-pehd-d315-x-3-8-a-cu-6-suruburi-cu-inel-sab |  | 1029.92 | 1029.92 | 1029.92 | [30 empty] | 1 | [182 empty] | 1
131 | Colier (piesă) de branşare cu filet interior D = 350mm x 20mm | buc | 1069.61 |  |  | 1069.61 | 1069.61 | 1069.61 | [31 empty] | 1 | [182 empty] | 1
| Colier (piesă) de branşare cu filet interior D = 25mm x 25mm (1”) | buc | 25 |  |  | 25 | 25 | 25 | [32 empty] | 1 | [182 empty] | 1
132 | Colier (piesă) de branşare cu filet interior D = 32mm x 25mm (1”) | buc | 41.68 | https://www.metroterm.md/bransament-pe-vl-pn10-d32x34f-4-42740 |  | 29.17 | 41.68 | 41.68 | [33 empty] | 1 | 1 | bar: 4.32
133 | Colier (piesă) de branşare cu filet interior D = 40mm x 25mm | buc | 50.963 | https://www.metroterm.md/bransament-pe-vl-pn10-d40x1f-4-39992 | 35 | 34.17 | 50.963 | 35 | [35 empty] | 1 | 1 | bar: 4.33
134 | Colier (piesă) de branşare cu filet interior D = 50mm x 25mm | buc | 59.07 | https://www.metroterm.md/bransament-pepn10-d50x1-vl-4-38854 | 42 | 46.67 | 32.8 | 42 | [37 empty] | 1 | 1 | bar: 4.34
135 | Colier (piesă) de branşare cu filet interior D = 63mm x 25mm | buc | 70.88 | https://www.metroterm.md/bransament-pe10-d63x1-vl-4-35173 | 59 | 56.67 | 70.88 | 59 | [39 empty] | 1 | 1 | bar: 4.35
136 | Colier (piesă) de branşare cu filet interior D = 75mm x 25mm | buc | 79.32 | https://www.metroterm.md/bransament-pepn10-d75x1vl-4-36367 | 75 | 61.67 | 79.32 | 75 | [41 empty] | 1 | 1 | bar: 4.36
137 | Colier (piesă) de branşare cu filet interior D = 90mm x 25mm | buc | 98.5 | https://www.metroterm.md/bransament-pepn10-d90x1vl-4-36369 |  | 75.83 | 98.5 | 98.5 | [43 empty] | 1 | 1 | bar: 4.37
138 | Colier (piesă) de branşare cu filet interior D = 110mm x 25mm | buc | 109.69 | https://www.metroterm.md/bransament-pepn10-d110x1-vl-4-35165 |  | 90.83 | 109.69 | 109.69 | [45 empty] | 1 | 1 | bar: 4.38
139 | Colier (piesă) de branşare cu filet interior D = 125mm x 25mm | buc | 192.5 | https://uniplast.md/ro/product/piesa-bransare-teava-pehd-d125-x-1-16-a-cu-6-suruburi-cu-inel-reinfor-sab |  | 116.67 | 192.5 | 192.5 | [47 empty] | 1 | 1 | bar: 4.39
140 | Colier (piesă) de branşare cu filet interior D = 140mm x 25mm | buc | 203 | https://www.metroterm.md/bransament-pepn10-d140x1vl-4-37981 |  | 156.67 | 203 | 203 | [49 empty] | 1 | 1 | bar: 4.40
141 | Colier (piesă) de branşare cu filet interior D = 160mm x 25mm | buc | 237.5 | https://www.veritan.md/ro/catalog/fitingi-dlja-pnd-trub/sedelka-pnd-elysee-160-kh-1-vr-mama-s-6-shurupami-0120631 |  | 275 | 271.5 | 237.5 | [51 empty] | 1 | 1 | bar: 4.41
142 | Colier (piesă) de branşare cu filet interior D = 180mm x 25mm | buc | 404.5 | https://uniplast.md/ro/product/piesa-bransare-teava-pehd-d180-x-1-10-a-cu-6-suruburi-cu-inel-reinfor-sab |  | 337.08 | 404.5 | 404.5 | [53 empty] | 1 | 1 | bar: 4.42
143 | Colier (piesă) de branşare cu filet interior D = 200mm x 25mm | buc | 759 | https://www.metroterm.md/bransament-pepn10-d200x112-vl-4-31397 |  | 482.23 | 759 | 759 | [55 empty] | 1 | 1 | bar: 4.43
144 | Colier (piesă) de branşare cu filet interior D = 225mm x 25mm | buc | 698 | https://uniplast.md/ro/product/piesa-bransare-teava-pehd-d225-x-2-10-a-cu-6-suruburi-cu-inel-reinfor-sab |  | 708.07 | 698 | 698 | [57 empty] | 1 | 1 | bar: 4.44
145 | Colier (piesă) de branşare cu filet interior D = 250mm x 25mm | buc | 1180.11 | https://uniplast.md/ro/product/piesa-bransare-teava-pehd-d250-x-2-10-a-cu-6-suruburi-cu-inel-reinfor-sab |  | 1180.11 | 1180.11 | 1180.11 | [59 empty] | 1 | 1 | bar: 4.45
146 | Colier (piesă) de branşare cu filet interior D = 300mm x 25mm | buc | 1287.4 | https://uniplast.md/ro/product/piesa-bransare-teava-pehd-d315-x-3-8-a-cu-6-suruburi-cu-inel-sab |  | 1287.4 | 1287.4 | 1287.4 | [61 empty] | 1 | 1 | bar: 4.46
147 | Colier (piesă) de branşare cu filet interior D = 350mm x 25mm | buc | 1752.41 |  |  | 1752.41 | 1752.41 | 1752.41 | [63 empty] | 1 | 1 | bar: 4.47 to 4.49
148 | Colier (piesă) de branşare cu filet interior D = 40mm x 32mm | buc | 50.38 | https://uniplast.md/ro/product/teu-bransare-ef-d-40-x-32-mono-bloc-autoperforant-pe100-sdr11-gf |  | 50.38 | 50.38 | 50.38 | [65 empty] | 1 | bar: 4.47 to 4.49
149 | Colier (piesă) de branşare cu filet interior D = 50mm x 32mm | buc | 51.47 | https://uniplast.md/ro/product/teu-bransare-ef-d-50-x-32-mono-bloc-autoperforant-pe100-sdr11-gf |  | 51.47 | 51.47 | 51.47 | [66 empty] | 1 | bar: 4.47 to 4.49
150 | Colier (piesă) de branşare cu filet interior D = 63mm x 32mm | buc | 60.83 | https://uniplast.md/ro/product/teu-bransare-ef-d-63-x-32-duo-bloc-pe100-sdr11-gf |  | 40.83 | 60.83 | 60.83 | [67 empty] | 1 | bar: 4.50
151 | Colier (piesă) de branşare cu filet interior D = 75mm x 32mm | buc | 46.6667 | https://www.veritan.md/ro/catalog/fitingi-dlja-pnd-trub/sedelka-pnd-elysee-dlja-vrezki-v-trubu-75-kh-1-1-4-4-bolta-10-bar |  | 100.83 | 98.2 | 46.6667 | [68 empty] | 1 | bar: 4.51
152 | Colier (piesă) de branşare cu filet interior D = 90mm x 32mm | buc | 91.6667 | https://hydrosystems.md/piese-bransare/piesa-bransare-cu-4-suruburi-pn-10-90x11-4 |  | 102.5 | 98.2 | 91.6667 | [69 empty] | 1 | bar: 4.52
153 | Colier (piesă) de branşare cu filet interior D = 110mm x 32mm | buc | 150 | https://hydrosystems.md/piese-bransare/piesa-bransare-cu-4-suruburi-pn-10-110x3-4 |  | 111.67 | 108.34 | 150 | [70 empty] | 1 | bar: 4.53
154 | Colier (piesă) de branşare cu filet interior D = 125mm x 32mm | buc | 160.42 | https://uniplast.md/ro/product/teu-bransare-ef-d125-x-32-duo-bloc-pe100-sdr11-gf |  | 116.67 | 160.42 | 160.42 | [71 empty] | 1 | bar: 4.54
155 | Colier (piesă) de branşare cu filet interior D = 140mm x 32mm | buc | 174.17 | https://uniplast.md/ro/product/teu-bransare-ef-d140-x-32-duo-bloc-pe100-sdr11-gf |  | 174.17 | 174.17 | 174.17 | [72 empty] | 1 | bar: 4.55
156 | Colier (piesă) de branşare cu filet interior D = 160mm x 32mm | buc | 152.92 |  |  | 200 | 152.92 | 152.92 | [73 empty] | 1 | bar: 4.56
157 | Colier (piesă) de branşare cu filet interior D = 180mm x 32mm | buc | 750.98 | https://uniplast.md/ro/product/teu-bransare-ef-d180-x-32-duo-bloc-pe100-sdr11-gf |  | 750.98 | 750.98 | 750.98 | [74 empty] | 1 | bar: 4.57 to 4.77
158 | Colier (piesă) de branşare cu filet interior D = 200mm x 32mm | buc | 761.72 | https://uniplast.md/ro/6087045/ |  | 761.72 | 761.72 | 761.72 | [75 empty] | 1 | bar: 4.57 to 4.77
159 | Colier (piesă) de branşare cu filet interior D = 225mm x 32mm | buc | 772.44 | https://uniplast.md/ro/434519/ |  | 772.44 | 772.44 | 772.44 | [76 empty] | 1 | bar: 4.57 to 4.77
160 | Colier (piesă) de branşare cu filet interior D = 250mm x 32mm | buc | 1180.11 | https://uniplast.md/ro/product/teu-bransare-ef-d250-x-32-duo-bloc-pe100-sdr11-gf |  | 1180.11 | 1180.11 | 1180.11 | [77 empty] | 1 | bar: 4.57 to 4.77
161 | Colier (piesă) de branşare cu filet interior D = 300mm x 32mm | buc | 1287.4 |  |  | 1287.4 | 1287.4 | 1287.4 | [78 empty] | 1 | bar: 4.57 to 4.77
162 | Colier (piesă) de branşare cu filet interior D = 350mm x 32mm | buc | 1752.41 |  |  | 1752.41 | 1752.41 | 1752.41 | [79 empty] | 1 | bar: 4.57 to 4.77
163 | Colier (piesă) de branşare cu filet interior D = 50mm x 40mm | buc | 51.47 | https://uniplast.md/ro/product/teu-bransare-ef-d-50-x-32-mono-bloc-autoperforant-pe100-sdr11-gf |  | 51.47 | 51.47 | 51.47 | [80 empty] | 1 | bar: 4.57 to 4.77
164 | Colier (piesă) de branşare cu filet interior D = 63mm x 40mm | buc | 51.47 | https://uniplast.md/ro/6087085/ |  | 37.5 | 51.47 | 51.47 | [81 empty] | 1 | bar: 4.57 to 4.77
165 | Colier (piesă) de branşare cu filet interior D = 75mm x 40mm | buc | 68.33 | https://uniplast.md/ro/product/teu-bransare-ef-d-75-x-32-duo-bloc-pe100-sdr11-gf |  | 68.33 | 68.33 | 68.33 | [82 empty] | 1 | bar: 4.57 to 4.77
166 | Colier (piesă) de branşare cu filet interior D = 90mm x 40mm | buc | 65.83 | https://uniplast.md/ro/6087070/ |  | 65.83 | 65.83 | 65.83 | [83 empty] | 1 | bar: 4.57 to 4.77
167 | Colier (piesă) de branşare cu filet interior D = 110mm x 40mm | buc | 766.6667 | https://uniplast.md/ro/6087063/ | 145 | 121.67 | 766.6667 | 145 | [84 empty] | 1 | bar: 4.57 to 4.77
168 | Colier (piesă) de branşare cu filet interior D = 125mm x 40mm | buc | 810.8333 | https://uniplast.md/ro/product/teu-bransare-ef-d125-x-40-duo-bloc-pe100-sdr11-gf |  | 116.67 | 810.8333 | 810.8333 | [85 empty] | 1 | bar: 4.57 to 4.77
169 | Colier (piesă) de branşare cu filet interior D = 140mm x 40mm | buc | 1079.1667 | https://uniplast.md/ro/6087056/ |  | 242.46 | 1079.1667 | 1079.1667 | [86 empty] | 1 | bar: 4.57 to 4.77
170 | Colier (piesă) de branşare cu filet interior D = 160mm x 40mm | buc | 1167.9167 | https://uniplast.md/ro/product/teu-bransare-ef-d160-x-40-duo-bloc-pe100-sdr11-gf |  | 325 | 1167.9167 | 1167.9167 | [87 empty] | 1 | bar: 4.57 to 4.77
171 | Colier (piesă) de branşare cu filet interior D = 180mm x 40mm | buc | 1175.4167 | https://uniplast.md/ro/product/teu-bransare-ef-d180-x-40-duo-bloc-pe100-sdr11-gf |  | 750.98 | 1175.4167 | 1175.4167 | [88 empty] | 1 | bar: 4.57 to 4.77
172 | Colier (piesă) de branşare cu filet interior D = 200mm x 40mm | buc | 1307.9167 | https://uniplast.md/ro/6087041/ |  | 454.35 | 1307.9167 | 1307.9167 | [89 empty] | 1 | bar: 4.57 to 4.77
173 | Colier (piesă) de branşare cu filet interior D = 225mm x 40mm | buc | 1609.1667 | https://uniplast.md/ro/434519/ |  | 772.44 | 1609.1667 | 1609.1667 | [90 empty] | 1 | bar: 4.57 to 4.77
174 | Colier (piesă) de branşare cu filet interior D = 250mm x 40mm | buc | 1393.3333 | https://uniplast.md/ro/product/teu-bransare-ef-d250-x-32-duo-bloc-pe100-sdr11-gf |  | 1180.11 | 1393.3333 | 1393.3333 | [91 empty] | 1 | bar: 4.57 to 4.77
175 | Colier (piesă) de branşare cu filet interior D = 300mm x 40mm | buc | 1287.4 |  |  | 1287.4 | 1287.4 | 1287.4 | [92 empty] | 1 | bar: 4.57 to 4.77
176 | Colier (piesă) de branşare cu filet interior D = 350mm x 40mm | buc | 1752.41 |  |  | 1752.41 | 1752.41 | 1752.41 | [93 empty] | 1 | bar: 4.57 to 4.77
177 | Colier (piesă) de branşare cu filet interior D = 63mm x 50mm | buc | 66.67 |  |  | 70.81 | 66.67 | 66.67 | [94 empty] | 1 | bar: 4.57 to 4.77
178 | Colier (piesă) de branşare cu filet interior D = 75mm x 50mm | buc | 66.67 | https://uniplast.md/ro/6087075/ |  | 66.67 | 66.67 | 66.67 | [95 empty] | 1 | bar: 4.78
179 | Colier (piesă) de branşare cu filet interior D = 90mm x 50mm | buc | 76.67 | https://uniplast.md/ro/product/teu-redus-ef-d-90-x-50-pe100-sdr11-pn16-395w-kit-gf |  | 76.67 | 76.67 | 76.67 | [96 empty] | 1 | bar: 4.79
180 | Colier (piesă) de branşare cu filet interior D = 110mm x 50mm | buc | 114.17 | https://uniplast.md/ro/6087065/ |  | 114.17 | 114.17 | 114.17 | [97 empty] | 1 | bar: 4.80; 4.102 to 4.105
181 | Colier (piesă) de branşare cu filet interior D = 125mm x 50mm | buc | 137.5 | https://uniplast.md/ro/product/teu-bransare-ef-d125-x-63-duo-bloc-pe100-sdr11-gf |  | 137.5 | 137.5 | 137.5 | [98 empty] | 1 | bar: 4.81; 4.102 to 4.105
182 | Colier (piesă) de branşare cu filet interior D = 140mm x 50mm | buc | 183.33 | https://uniplast.md/ro/product/teu-bransare-ef-d140-x-63-duo-bloc-pe100-sdr11-gf |  | 183.33 | 183.33 | 183.33 | [99 empty] | 1 | bar: 4.82; 4.102 to 4.105
183 | Colier (piesă) de branşare cu filet interior D = 160mm x 50mm | buc | 225.83 | https://uniplast.md/ro/6087052/ |  | 175.83 | 225.83 | 225.83 | [100 empty] | 1 | bar: 4.83
184 | Colier (piesă) de branşare cu filet interior D = 180mm x 50mm | buc | 750.98 |  |  | 985 | 750.98 | 750.98 | [101 empty] | 1 | bar: 4.84
185 | Colier (piesă) de branşare cu filet interior D = 200mm x 50mm | buc | 981.67 | https://uniplast.md/ro/product/teu-bransare-ef-d200-x-50-kit-duo-bloc-pe100-sdr11-gf |  | 981.67 | 981.67 | 981.67 | [102 empty] | 1 | bar: 4.85
186 | Colier (piesă) de branşare cu filet interior D = 225mm x 50mm | buc | 1140 | https://uniplast.md/ro/435723/ |  | 1140 | 1140 | 1140 | [103 empty] | 1 | bar: 4.86 to 4.87
187 | Colier (piesă) de branşare cu filet interior D = 250mm x 50mm | buc | 1140 | https://uniplast.md/ro/product/colier-bransare-teava-metal-d250-x-2-fi-267-280-mm-domex |  | 959.17 | 1140 | 1140 | [104 empty] | 1 | bar: 4.86 to 4.87
188 | Colier (piesă) de branşare cu filet interior D = 300mm x 50mm | buc | 2083.3333 | https://uniplast.md/ro/product/colier-bransare-teava-metal-d300-x-2-cu-flansa-pn1016-315-326-mm-4-gauri-domex |  | 224.21 | 2083.3333 | 2083.3333 | [105 empty] | 1 | bar: 4.88
189 | Colier (piesă) de branşare cu filet interior D = 350mm x 50mm | buc | 2216.19 |  |  | 2216.19 | 2216.19 | 2216.19 | [106 empty] | 1 | bar: 4.89 to 4.105
190 | Colier (piesă) de branşare cu flanșă D = 75mm x 63mm | buc | 2890.26 |  |  | 2890.26 | 2890.26 | 2890.26 | [107 empty] | 1 | bar: 4.89 to 4.105
191 | Colier (piesă) de branşare cu flanșă D = 90mm x 63mm | buc | 2891.55 |  |  | 2891.55 | 2891.55 | 2891.55 | [108 empty] | 1 | bar: 4.89 to 4.105
192 | Colier (piesă) de branşare cu flanșă D = 110mm x 63mm | buc | 3019.21 |  |  | 3019.21 | 3019.21 | 3019.21 | [109 empty] | 1 | bar: 4.89 to 4.105
193 | Colier (piesă) de branşare cu flanșă D = 125mm x 63mm | buc | 3082.31 |  |  | 3082.31 | 3082.31 | 3082.31 | [110 empty] | 1 | bar: 4.89 to 4.105
194 | Colier (piesă) de branşare cu flanșă D = 140mm x 63mm | buc | 3251.55 |  |  | 3251.55 | 3251.55 | 3251.55 | [111 empty] | 1 | bar: 4.89 to 4.105
195 | Colier (piesă) de branşare cu flanșă D = 160mm x 63mm | buc | 3492.4 |  |  | 3492.4 | 3492.4 | 3492.4 | [112 empty] | 1 | bar: 4.89 to 4.105
196 | Colier (piesă) de branşare cu flanșă D = 180mm x 63mm | buc | 3713.18 |  |  | 3713.18 | 3713.18 | 3713.18 | [113 empty] | 1 | bar: 4.89 to 4.105
197 | Colier (piesă) de branşare cu flanșă D = 200mm x 63mm | buc | 3933.97 |  |  | 3933.97 | 3933.97 | 3933.97 | [114 empty] | 1 | bar: 4.89 to 4.105
198 | Colier (piesă) de branşare cu flanșă D = 225mm x 63mm | buc | 5017.82 |  |  | 5017.82 | 5017.82 | 5017.82 | [115 empty] | 1 | bar: 4.89 to 4.105
199 | Colier (piesă) de branşare cu flanșă D = 250mm x 63mm | buc | 5017.82 |  |  | 7506.66 | 5017.82 | 5017.82 | [116 empty] | 1 | bar: 4.89 to 4.105
200 | Colier (piesă) de branşare cu flanșă D = 315mm x 63mm | buc | 8429.93 |  |  | 8429.93 | 8429.93 | 8429.93 | [117 empty] | 1 | bar: 4.89 to 4.105
201 | Colier (piesă) de branşare cu flanșă D = 350mm x 63mm | buc | 8429.93 |  |  | 8429.93 | 8429.93 | 8429.93 | [118 empty] | 1 | bar: 4.89 to 4.105
202 | Colier (piesă) de branşare cu flanșă D = 90mm x 75mm | buc | 2929.62 |  |  | 2929.62 | 2929.62 | 2929.62 | [119 empty] | 1 | bar: 4.89 to 4.105
203 | Colier (piesă) de branşare cu flanșă D = 110mm x 75mm | buc | 3020.56 |  |  | 3020.56 | 3020.56 | 3020.56 | [120 empty] | 1 | bar: 4.89 to 4.105
204 | Colier (piesă) de branşare cu flanșă D = 125mm x 75mm | buc | 3082.31 |  |  | 3082.31 | 3082.31 | 3082.31 | [121 empty] | 1 | bar: 4.89 to 4.105
205 | Colier (piesă) de branşare cu flanșă D = 140mm x 75mm | buc | 3412.12 |  |  | 3412.12 | 3412.12 | 3412.12 | [122 empty] | 1 | bar: 4.89 to 4.105
206 | Colier (piesă) de branşare cu flanșă D = 160mm x 75mm | buc | 3773.4 |  |  | 3773.4 | 3773.4 | 3773.4 | [123 empty] | 1 | bar: 4.106
207 | Colier (piesă) de branşare cu flanșă D = 180mm x 75mm | buc | 3913.9 |  |  | 3913.9 | 3913.9 | 3913.9 | [124 empty] | 1 | bar: 4.107
208 | Colier (piesă) de branşare cu flanșă D = 200mm x 75mm | buc | 4054.4 |  |  | 4054.4 | 4054.4 | 4054.4 | [125 empty] | 1 | bar: 4.108
209 | Colier (piesă) de branşare cu flanșă D = 225mm x 75mm | buc | 5098.1 |  |  | 5098.1 | 5098.1 | 5098.1 | [126 empty] | 1 | bar: 4.109 to 4.122
210 | Colier (piesă) de branşare cu flanșă D = 250mm x 75mm | buc | 7787.65 |  |  | 7787.65 | 7787.65 | 7787.65 | [127 empty] | 1 | bar: 4.109 to 4.122
211 | Colier (piesă) de branşare cu flanșă D = 300mm x 75mm | buc | 8831.36 |  |  | 5610.76 | 8831.36 | 8831.36 | [128 empty] | 1 | bar: 4.109 to 4.122
212 | Colier (piesă) de branşare cu flanșă D = 350mm x 75mm | buc | 8831.36 |  |  | 8831.36 | 8831.36 | 8831.36 | [129 empty] | 1 | bar: 4.109 to 4.122
213 | Colier (piesă) de branşare cu flanșă D = 110mm x 90mm | buc | 3020.56 |  |  | 3020.56 | 3020.56 | 3020.56 | [130 empty] | 1 | bar: 4.109 to 4.122
214 | Colier (piesă) de branşare cu flanșă D = 125mm x 90mm | buc | 3082.31 |  |  | 3082.31 | 3082.31 | 3082.31 | [131 empty] | 1 | bar: 4.109 to 4.122
215 | Colier (piesă) de branşare cu flanșă D = 140mm x 90mm | buc | 4739.24 |  |  | 4739.24 | 4739.24 | 4739.24 | [132 empty] | 1 | bar: 4.109 to 4.122
216 | Colier (piesă) de branşare cu flanșă D = 160mm x 90mm | buc | 4739.24 |  |  | 4739.24 | 4739.24 | 4739.24 | [133 empty] | 1 | bar: 4.109 to 4.122
217 | Colier (piesă) de branşare cu flanșă D = 180mm x 90mm | buc | 4739.24 |  |  | 4739.24 | 4739.24 | 4739.24 | [134 empty] | 1 | bar: 4.109 to 4.122
218 | Colier (piesă) de branşare cu flanșă D = 200mm x 90mm | buc | 5505.78 |  |  | 5505.78 | 5505.78 | 5505.78 | [135 empty] | 1 | bar: 4.109 to 4.122
219 | Colier (piesă) de branşare cu flanșă D = 225mm x 90mm | buc | 5505.78 |  |  | 5505.78 | 5505.78 | 5505.78 | [136 empty] | 1 | bar: 4.109 to 4.122
220 | Colier (piesă) de branşare cu flanșă D = 250mm x 90mm | buc | 7787.65 |  |  | 7787.65 | 7787.65 | 7787.65 | [137 empty] | 1 | bar: 4.109 to 4.122
221 | Colier (piesă) de branşare cu flanșă D = 300mm x 90mm | buc | 7787.65 |  |  | 5610.76 | 7787.65 | 7787.65 | [138 empty] | 1 | bar: 4.109 to 4.122
222 | Colier (piesă) de branşare cu flanșă D = 350mm x 90mm | buc | 8871.5 |  |  | 8871.5 | 8871.5 | 8871.5 | [139 empty] | 1 | bar: 4.109 to 4.122
223 | Teu de fonta cu flanșe D = 125mm x 110mm | buc | 2916.6667 | https://hydrosystems.md/vane-fonta-flanse-si-hidranti/fitinguri-din-fonta-cu-flanse/teu-font%C4%83-epoxy-cu-flan%C8%99e-redus-125x100 |  | 2916.67 | 2900 | 2916.6667 | [140 empty] | 1 | bar: 4.123
224 | Teu de fonta cu flanșe D = 140mm x 110mm | buc | 2333.3333 | https://hydrosystems.md/vane-fonta-flanse-si-hidranti/fitinguri-din-fonta-cu-flanse/teu-font%C4%83-epoxy-cu-flan%C8%99e-redus-150x100 |  | 2901.67 | 2900 | 2333.3333 | [141 empty] | 1 | bar: 4.124
225 | Teu de fonta cu flanșe D = 160mm x 110mm | buc | 2333.3333 | https://hydrosystems.md/vane-fonta-flanse-si-hidranti/fitinguri-din-fonta-cu-flanse/teu-font%C4%83-epoxy-cu-flan%C8%99e-redus-150x100 |  | 2901.67 | 2900 | 2333.3333 | [142 empty] | 1 | bar: 4.125
226 | Teu de fonta cu flanșe D = 180mm x 110mm | buc | 3407.5 |  |  | 3407.5 | 3407.5 | 3407.5 | [143 empty] | 1 | bar: 4.126
227 | Teu de fonta cu flanșe D = 200mm x 110mm | buc | 3407.5 |  |  | 3407.5 | 3407.5 | 3407.5 | [144 empty] | 1 | bar: 4.127
228 | Teu de fonta cu flanșe D = 225mm x 110mm | buc | 4077.5 | https://uniplast.md/ro/product/teu-fonta-cu-flanse-d200-pn10-l520-mm-8-gauri-blucast |  | 4986.56 | 4893 | 4077.5 | [145 empty] | 1 | bar: 4.128
229 | Teu de fonta cu flanșe D = 250mm x 110mm | buc | 5481.67 |  |  | 5481.67 | 5481.67 | 5481.67 | [146 empty] | 1 | bar: 4.129
230 | Teu de fonta cu flanșe D = 300mm x 110mm | buc | 13423 | https://uniplast.md/ro/product/teu-fonta-cu-flanse-d300-x-80-pn10-128-gauri-bohamet |  | 11681.25 | 13423 | 13423 | [147 empty] | 1 | bar: 4.130
231 | Teu de fonta cu flanșe D = 350mm x 110mm | buc | 14585.13 |  |  | 11666.67 | 14585.13 | 14585.13 | [148 empty] | 1 | bar: 4.131
232 | Teu de fonta cu flanșe D = 140mm x 125mm | buc | 3278.31 |  |  | 3278.31 | 3278.31 | 3278.31 | [149 empty] | 1 | bar: 4.132 to 4.146
233 | Teu de fonta cu flanșe D = 160mm x 125mm | buc | 3278.31 |  |  | 3500 | 3278.31 | 3278.31 | [150 empty] | 1 | bar: 4.132 to 4.146
234 | Teu de fonta cu flanșe D = 180mm x 125mm | buc | 3379.96 |  |  | 3379.96 | 3379.96 | 3379.96 | [151 empty] | 1 | bar: 4.132 to 4.146
235 | Teu de fonta cu flanșe D = 200mm x 125mm | buc | 3666.67 |  |  | 3666.67 | 3666.67 | 3666.67 | [152 empty] | 1 | bar: 4.132 to 4.146
236 | Teu de fonta cu flanșe D = 225mm x 125mm | buc | 5500 | https://www.tehnoconduct.md/product/teu-fonta-250x150-pn10-16-0000005968 |  | 5093.84 | 5500 | 5500 | [153 empty] | 1 | bar: 4.132 to 4.146
237 | Teu de fonta cu flanșe D = 250mm x 125mm | buc | 5550.84 |  |  | 5550.84 | 5550.84 | 5550.84 | [154 empty] | 1 | bar: 4.132 to 4.146
238 | Teu de fonta cu flanșe D = 300mm x 125mm | buc | 10833.33 |  |  | 10833.33 | 10833.33 | 10833.33 | [155 empty] | 1 | bar: 4.132 to 4.146
239 | Teu de fonta cu flanșe D = 350mm x 125mm | buc | 16792.97 |  |  | 16792.97 | 16792.97 | 16792.97 | [156 empty] | 1 | bar: 4.132 to 4.146
240 | Teu de fonta cu flanșe D = 160mm x 140mm | buc | 3379.96 |  |  | 3379.96 | 3379.96 | 3379.96 | [157 empty] | 1 | bar: 4.132 to 4.146
241 | Teu de fonta cu flanșe D = 180mm x 140mm | buc | 3379.96 |  |  | 3379.96 | 3379.96 | 3379.96 | [158 empty] | 1 | bar: 4.132 to 4.146
242 | Teu de fonta cu flanșe D = 200mm x 140mm | buc | 3772.5 |  |  | 3772.5 | 3772.5 | 3772.5 | [159 empty] | 1 | bar: 4.132 to 4.146
243 | Teu de fonta cu flanșe D = 225mm x 140mm | buc | 5500 | https://www.tehnoconduct.md/product/teu-fonta-250x150-pn10-16-0000005968 |  | 5093.84 | 5500 | 5500 | [160 empty] | 1 | bar: 4.89 to 4.101; 4.132 to 4.146
244 | Teu de fonta cu flanșe D = 250mm x 140mm | buc | 5690.31 |  |  | 5690.31 | 5690.31 | 5690.31 | [161 empty] | 1 | bar: 4.132 to 4.146
245 | Teu de fonta cu flanșe D = 300mm x 140mm | buc | 14000 | https://hydrosystems.md/vane-fonta-flanse-si-hidranti/fitinguri-din-fonta-cu-flanse/teu-fonta-epoxy-cu-flanse-redus-300x150 |  | 11666.67 | 14000 | 14000 | [162 empty] | 1 | bar: 4.145
246 | Teu de fonta cu flanșe D = 350mm x 140mm | buc | 16792.97 | https://www.tehnoconduct.md/product/teu-fonta-350x300-pn10-0000014753 |  | 16792.97 | 16792.97 | 16792.97 | [163 empty] | 1 | bar: 4.132 to 4.146
247 | Teu de fonta cu flanșe D = 180mm x 160mm | buc | 4355.17 | https://www.tehnoconduct.md/product/teu-fonta-200x200-pn10-0000005966 |  | 4355.17 | 4355.17 | 4355.17 | [164 empty] | 1 | bar: 4.147
248 | Teu de fonta cu flanșe D = 200mm x 160mm | buc | 5300 | https://www.tehnoconduct.md/product/teu-fonta-200x200-pn10-0000005966 |  | 3872.92 | 5300 | 5300 | [165 empty] | 1 | bar: 4.148
249 | Teu de fonta cu flanșe D = 225mm x 160mm | buc | 6900 | https://www.tehnoconduct.md/product/teu-fonta-250x200-pn10-0000005969 |  | 5952.11 | 6900 | 6900 | [166 empty] | 1 | bar: 4.149
250 | Teu de fonta cu flanșe D = 250mm x 160mm | buc | 6900 |  |  | 6462.5 | 6900 | 6900 | [167 empty] | 1 | bar: 4.150
251 | Teu de fonta cu flanșe D = 300mm x 160mm | buc | 11666.67 |  |  | 11432.08 | 11666.67 | 11666.67 | [168 empty] | 1 | bar: 4.151
252 | Teu de fonta cu flanșe D = 350mm x 160mm | buc | 16792.97 | https://www.tehnoconduct.md/product/teu-fonta-350x300-pn10-0000014753 |  | 16792.97 | 16792.97 | 16792.97 | [169 empty] | 1 | bar: 4.152
253 | Teu de fonta cu flanșe D = 200mm x 180mm | buc | 7024.94 |  |  | 7024.94 | 7024.94 | 7024.94 | [170 empty] | 1 | bar: 4.153 to 4.157
254 | Teu de fonta cu flanșe D = 225mm x 180mm | buc | 8664.1 |  |  | 8664.1 | 8664.1 | 8664.1 | [171 empty] | 1 | bar: 4.153 to 4.157
255 | Teu de fonta cu flanșe D = 250mm x 180mm | buc | 8664.1 |  |  | 8664.1 | 8664.1 | 8664.1 | [172 empty] | 1 | bar: 4.153 to 4.157
256 | Teu de fonta cu flanșe D = 300mm x 180mm | buc | 11666.67 |  |  | 11666.67 | 11666.67 | 11666.67 | [173 empty] | 1 | bar: 4.153 to 4.157
257 | Teu de fonta cu flanșe D = 350mm x 180mm | buc | 19536.03 | https://www.tehnoconduct.md/product/teu-fonta-350x300-pn10-0000014753 |  | 19536.03 | 19536.03 | 19536.03 | [174 empty] | 1 | bar: 4.153 to 4.157
258 | Teu de fonta cu flanșe D = 225mm x 200mm | buc | 6827.5 |  |  | 5750 | 6827.5 | 6827.5 | [175 empty] | 1 | bar: 4.158
259 | Teu de fonta cu flanșe D = 250mm x 200mm | buc | 6827.5 |  |  | 5750 | 6827.5 | 6827.5 | [176 empty] | 1 | bar: 4.159
260 | Teu de fonta cu flanșe D = 300mm x 200mm | buc | 8681 | https://uniplast.md/ro/product/teu-fonta-cu-flanse-d-300-x-200-pn10-l-565-mm-12-gauri-blucast-1 |  | 17274.58 | 12083.34 | 8681 | [177 empty] | 1 | bar: 4.160
261 | Teu de fonta cu flanșe D = 350mm x 200mm | buc | 19536.03 |  |  | 19565 | 19536.03 | 19536.03 | [178 empty] | 1 | bar: 4.161
262 | Reparație contor D 15mm - 25mm | serv | 70 |  |  | 51.07 | 70 | 70 | bar: 15.1
263 | Reparație contor D 32mm | serv | 80 |  |  | 80 | 80 | 80
264 | Reparație contor D 50mm | serv | 150 |  |  | 150 | 150 | 150
265 | Reparație contor D 63mm-75mm | serv | 250 |  |  | 250 | 250 | 250
266 | Reparație contor D 80mm-90mm | serv | 300 |  |  | 300 | 300 | 300
267 | Reparație contor D 110mm -300 mm | serv | 350 |  |  | 350 | 350 | 350
268 | Foi format A4 (500 foi în cutie) | buc | 0.17 |  | 158 | 0.1 | 0.16 | 0.17 | 2 | 2 | 2 | 2 | 2 | 2 | 2 | 2 | 2 | 2 | 2 | 2 | 2 | 2 | 2 | 2 | 2 | 2 | 2 | 2 | 2 | 2 | 2 | 2 | 2 | 2 | 2 | 2 | 2 | 2 | 2 | 2 | 2 | 2 | 2 | 2 | 2 | 2 | 2 | 2 | 2 | 2 | 2 | 2 | 2 | 2 | 2 | 2 | 2 | 2 | 2 | 2 | 2 | 2 | 2 | 2 | 2 | 2 | 2 | 2 | 2 | 2 | 2 | 2 | 2 | 2 | 2 | 2 | 2 | 2 | 2 | 2 | 2 | 2 | 2 | 2 | 2 | 2 | 2 | 2 | 2 | 2 | 2 | 2 | 2 | 2 | 2 | 2 | 2 | 2 | 2 | 2 | 2 | 2 | 2 | 2 | 2 | 2 | 2 | 2 | 2 | 2 | 2 | 2 | 2 | 2 | 2 | 2 | 2 | 2 | 2 | 2 | 2 | 2 | 2 | 2 | 2 | 2 | 2 | 2 | 2 | 2 | 2 | 2 | 2 | 2 | 2 | 2 | 2 | 2 | 2 | 2 | 2 | 2 | 2 | 2 | 2 | 2 | 2 | 2 | 2 | 2 | 2 | 2 | 2 | 2 | 2 | 2 | 2 | 2 | 2 | 2 | 2 | 2 | 2 | 2 | 2 | 2 | 2 | 2 | 2 | 2 | 2 | 2 | 2 | 2 | 2 | 2 | 2 | 2 | 2 | 2 | 2 | 2 | 2 | 2 | 2 | 2 | 2 | 2 | 2 | 2 | 2 | 2 | 2 | 2 | 2 | 2 | 2 | 2 | 2 | 2 | 2 | 2 | 2 | 2 | 2 | 2 | 2 | 2 | 2 | 2 | 2 | 2 | 2 | 2 | 2 | 2 | 2 | 2 | 2 | 2 | 2 | 2 | 2 | 2 | 2 | 2 | 2 | 2 | 2 | 2 | 2 | 2 | 2 | 2 | 2 | 2 | 2 | 2 | 2 | 2 | 2 | 2 | 2 | 2 | 2 | 2 | 2 | 2 | 2 | 2 | 2 | 2 | 2 | 2 | 2 | 2 | 2 | 2 | 2 | 2 | 2 | 2 | 2 | 2 | 2 | 2 | 2 | 2 | 2 | 2 | 2 | 2 | 2 | 2 | 2 | 2 | 2 | 2 | 2 | 2 | 2 | 2 | 2 | 2 | 2 | 2 | 2 | 2 | 2 | 2 | 2 | 2 | 2 | 2 | 2 | 2 | 2 | 2 | 2 | 2 | 2 | 2 | 2 | 2 | 2 | 2 | 2 | 2 | 2 | 2 | 2 | 2 | 2 | 2 | 2 | 2 | 2 | 2 | 2 | 2 | 2 | 2 | 2 | 2 | 2 | 2 | 2 | 2 | 2 | 2 | 2 | 2 | 2 | 2 | 2 | 2 | 2 | 2 | 2 | 2 | 2 | 2 | 2 | 2 | 2 | 2 | 2 | 2 | 2 | 2 | 2 | 2 | 2 | 2 | 2 | 4 | 4 | 4 | 4 | 4 | 4 | 2 | 2 | 2 | 2 | 2 | 2 | 2 | 2 | 2 | 2 | 2 | 2 | 2 | 2 | 2 | 2 | 2 | 2 | 2 | 2 | 2 | 2 | 2 | 4 | 4 | 4 | 4 | 4 | 4 | 4 | 4 | 4 | 4 | 4 | 4 | 4 | 2 | 2 | 2 | 2 | 2 | 2 | 2 | 2 | 2 | 2 | 2 | 2 | 1
269 | Benzină | l | 24.9565 |  |  | 26 | 19.4673 | 24.9565
270 | Motorină | l | 24.9853 |  |  | 24.13 | 16.5762 | 24.9853
271 | Verificare metrologică de expertiză contor (pct.18 din Metodologie) D=15mm | serv | 45.8333 |  |  | 45.83 | 45.83 | 45.8333 | bar: 14.1 to 15.1
272 | Toner HP | buc | 0.25 |  |  | 0.25 | 0.25 | 0.25 | bar: 18.1
273 | Contor (achiziționare apometru) | buc | 408.3333 |  | 365 | 266.67 | 292 | 365 | bar: 16.1
274 | Ciment | kg | 2.9 |  | 2.9 | 2.6459 | 2.48 | 2.9 | 1.5 | 1.5 | 1.5 | 1.5 | 2 | 2 | 2 | 2 | 3 | 3 | 4.5 | 4.5 | 6 | 6 | 6 | 1.5 | 1.5 | 1.5 | 1.5 | 1.5 | 1.5 | 1.5 | 1.5 | 1.5 | 1.5 | 1.5 | 1.5 | 1.5 | 1.5 | 1.5 | 1.5 | 1.5 | 1.5 | 1.5 | 1.5 | 1.5 | 1.5 | 1.5 | 1.5 | 1.5 | 1.5 | 1.5 | 1.5 | 1.5 | 1.5 | 1.5 | 1.5 | 1.5 | 1.5 | 1.5 | 1.5 | 1.5 | 1.5 | 1.5 | 1.5 | 1.5 | 1.5 | 1.5 | 1.5 | 1.5 | 1.5 | 1.5 | 1.5 | 1.5 | 1.5 | 1.5 | 1.5 | 1.5 | 1.5 | 1.5 | 1.5 | 1.5 | 1.5 | 1.5 | 1.5 | 1.5 | 1.5 | 1.5 | 1.5 | 1.5 | 2 | 2 | 2 | 2 | 2 | 2 | 2 | 2 | 2 | 2 | 2 | 2 | 2 | 2 | 2 | 2 | 2 | 2 | 2 | 2 | 2 | 2 | 2 | 2 | 2 | 2 | 2 | 2 | 2 | 2 | 2 | 2 | 2 | 2 | 2 | 2 | 2 | 2 | 2 | 2 | 2 | 2 | 2 | 2 | 2 | 2 | 2 | 2 | 2 | 2 | 3 | 3 | 3 | 3 | 3 | 3 | 3 | 3 | 3 | 3 | 3 | 3 | 3 | 3 | 3 | 3 | 3 | 3 | 3 | 3 | 3 | 3 | 3 | 3 | 3 | 3 | 3 | 4.5 | 4.5 | 4.5 | 4.5 | 4.5 | 4.5 | 4.5 | 4.5 | 4.5 | 4.5 | 4.5 | 4.5 | 4.5 | 4.5 | 4.5 | 4.5 | 4.5 | 4.5 | 6 | 6 | 6 | 6 | 3 | 4.5 | 6 | 6 | 6 | 1.5 | 1.5 | 1.5 | 2 | 2 | 2 | 2 | 3 | 3 | 4.5 | 4.5 | 6 | 6 | 6 | 1.5 | 1.5 | 1.5 | 1.5 | 1.5 | 1.5 | 1.5 | 1.5 | 1.5 | 1.5 | 1.5 | 1.5 | 1.5 | 1.5 | 1.5 | 1.5 | 1.5 | 1.5 | 1.5 | 1.5 | 1.5 | 1.5 | 1.5 | 1.5 | 1.5 | 1.5 | 1.5 | 1.5 | 1.5 | 1.5 | 1.5 | 1.5 | 1.5 | 1.5 | 1.5 | 1.5 | 1.5 | 1.5 | 1.5 | 1.5 | 1.5 | 1.5 | 1.5 | 1.5 | 1.5 | 1.5 | 1.5 | 1.5 | 1.5 | 2 | 2 | 2 | 2 | 2 | 2 | 2 | 2 | 2 | 2 | 2 | 2 | 2 | 2 | 2 | 2 | 2 | 2 | 2 | 2 | 2 | 2 | 2 | 2 | 2 | 2 | 2 | 2 | 2 | 2 | 2 | 2 | 2 | 2 | 2 | 2 | 2 | 2 | 2 | 2 | 2 | 2 | 2 | 2 | 2 | 2 | 2 | 2 | 2 | 2 | 3 | 3 | 3 | 3 | 3 | 3 | 3 | 3 | 3 | 3 | 3 | 3 | 3 | 3 | 3 | 3 | 3 | 3 | 3 | 3 | 3 | 3 | 3 | 3 | 3 | 3 | 3 | 4.5 | 4.5 | 4.5 | 4.5 | 4.5 | 4.5 | 4.5 | 4.5 | 4.5 | 4.5 | 4.5 | 4.5 | 4.5 | 4.5 | 4.5 | 4.5 | 4.5 | 4.5 | 6 | 6 | 6 | 6 | 3
275 | Nisip | kg | 0.875 |  | 0.8 | 0.2334 | 0.8 | 0.8 | 4.5 | 4.5 | 4.5 | 4.5 | 6 | 6 | 6 | 6 | 9 | 9 | 13.5 | 13.5 | 18 | 18 | 18 | 4.5 | 4.5 | 4.5 | 4.5 | 4.5 | 4.5 | 4.5 | 4.5 | 4.5 | 4.5 | 4.5 | 4.5 | 4.5 | 4.5 | 4.5 | 4.5 | 4.5 | 4.5 | 4.5 | 4.5 | 4.5 | 4.5 | 4.5 | 4.5 | 4.5 | 4.5 | 4.5 | 4.5 | 4.5 | 4.5 | 4.5 | 4.5 | 4.5 | 4.5 | 4.5 | 4.5 | 4.5 | 4.5 | 4.5 | 4.5 | 4.5 | 4.5 | 4.5 | 4.5 | 4.5 | 4.5 | 4.5 | 4.5 | 4.5 | 4.5 | 4.5 | 4.5 | 4.5 | 4.5 | 4.5 | 4.5 | 4.5 | 4.5 | 4.5 | 4.5 | 4.5 | 4.5 | 4.5 | 4.5 | 4.5 | 6 | 6 | 6 | 6 | 6 | 6 | 6 | 6 | 6 | 6 | 6 | 6 | 6 | 6 | 6 | 6 | 6 | 6 | 6 | 6 | 6 | 6 | 6 | 6 | 6 | 6 | 6 | 6 | 6 | 6 | 6 | 6 | 6 | 6 | 6 | 6 | 6 | 6 | 6 | 6 | 6 | 6 | 6 | 6 | 6 | 6 | 6 | 6 | 6 | 6 | 9 | 9 | 9 | 9 | 9 | 9 | 9 | 9 | 9 | 9 | 9 | 9 | 9 | 9 | 9 | 9 | 9 | 9 | 9 | 9 | 9 | 9 | 9 | 9 | 9 | 9 | 9 | 13.5 | 13.5 | 13.5 | 13.5 | 13.5 | 13.5 | 13.5 | 13.5 | 13.5 | 13.5 | 13.5 | 13.5 | 13.5 | 13.5 | 13.5 | 13.5 | 13.5 | 13.5 | 18 | 18 | 18 | 18 | 9 | 13.5 | 18 | 18 | 18 | 4.5 | 4.5 | 4.5 | 6 | 6 | 6 | 6 | 9 | 9 | 13.5 | 13.5 | 18 | 18 | 18 | 4.5 | 4.5 | 4.5 | 4.5 | 4.5 | 4.5 | 4.5 | 4.5 | 4.5 | 4.5 | 4.5 | 4.5 | 4.5 | 4.5 | 4.5 | 4.5 | 4.5 | 4.5 | 4.5 | 4.5 | 4.5 | 4.5 | 4.5 | 4.5 | 4.5 | 4.5 | 4.5 | 4.5 | 4.5 | 4.5 | 4.5 | 4.5 | 4.5 | 4.5 | 4.5 | 4.5 | 4.5 | 4.5 | 4.5 | 4.5 | 4.5 | 4.5 | 4.5 | 4.5 | 4.5 | 4.5 | 4.5 | 4.5 | 4.5 | 6 | 6 | 6 | 6 | 6 | 6 | 6 | 6 | 6 | 6 | 6 | 6 | 6 | 6 | 6 | 6 | 6 | 6 | 6 | 6 | 6 | 6 | 6 | 6 | 6 | 6 | 6 | 6 | 6 | 6 | 6 | 6 | 6 | 6 | 6 | 6 | 6 | 6 | 6 | 6 | 6 | 6 | 6 | 6 | 6 | 6 | 6 | 6 | 6 | 6 | 9 | 9 | 9 | 9 | 9 | 9 | 9 | 9 | 9 | 9 | 9 | 9 | 9 | 9 | 9 | 9 | 9 | 9 | 9 | 9 | 9 | 9 | 9 | 9 | 9 | 9 | 9 | 13.5 | 13.5 | 13.5 | 13.5 | 13.5 | 13.5 | 13.5 | 13.5 | 13.5 | 13.5 | 13.5 | 13.5 | 13.5 | 13.5 | 13.5 | 13.5 | 13.5 | 13.5 | 18 | 18 | 18 | 18 | 9
276 | Apă potabilă | m3 | 20.73 |  |  | 23.54 | 20.73 | 20.73 | 0.0025 | 0.0025 | 0.0025 | 0.0025 | 0.0033 | 0.0033 | 0.0033 | 0.0033 | 0.005 | 0.005 | 0.0075 | 0.0075 | 0.01 | 0.01 | 0.01 | 0.0025 | 0.0025 | 0.0025 | 0.0025 | 0.0025 | 0.0025 | 0.0025 | 0.0025 | 0.0025 | 0.0025 | 0.0025 | 0.0025 | 0.0025 | 0.0025 | 0.0025 | 0.0025 | 0.0025 | 0.003 | 0.0025 | 0.0025 | 0.0025 | 0.0025 | 0.0025 | 0.0025 | 0.0025 | 0.0025 | 0.0025 | 0.0025 | 0.0025 | 0.0025 | 0.0025 | 0.0025 | 0.0025 | 0.0025 | 0.0025 | 0.0025 | 0.0025 | 0.0025 | 0.0025 | 0.0025 | 0.0025 | 0.0025 | 0.0025 | 0.0025 | 0.0025 | 0.0025 | 0.0025 | 0.0025 | 0.0025 | 0.0025 | 0.0025 | 0.0025 | 0.0025 | 0.0025 | 0.0025 | 0.0025 | 0.0025 | 0.0025 | 0.0025 | 0.0025 | 0.0025 | 0.0025 | 0.0025 | 0.0025 | 0.0025 | 0.0033 | 0.0033 | 0.0033 | 0.0033 | 0.0033 | 0.0033 | 0.0033 | 0.0033 | 0.0033 | 0.0033 | 0.0033 | 0.0033 | 0.0033 | 0.0033 | 0.0033 | 0.0033 | 0.0033 | 0.0033 | 0.0033 | 0.0033 | 0.0033 | 0.0033 | 0.0033 | 0.0033 | 0.0033 | 0.0033 | 0.0033 | 0.0033 | 0.0033 | 0.0033 | 0.0033 | 0.0033 | 0.0033 | 0.0033 | 0.0033 | 0.0033 | 0.0033 | 0.0033 | 0.0033 | 0.0033 | 0.0033 | 0.0033 | 0.0033 | 0.0033 | 0.0033 | 0.0033 | 0.0033 | 0.0033 | 0.0033 | 0.0033 | 0.005 | 0.005 | 0.005 | 0.005 | 0.005 | 0.005 | 0.005 | 0.005 | 0.005 | 0.005 | 0.005 | 0.005 | 0.005 | 0.005 | 0.005 | 0.005 | 0.005 | 0.005 | 0.005 | 0.005 | 0.005 | 0.005 | 0.005 | 0.005 | 0.005 | 0.005 | 0.005 | 0.0075 | 0.0075 | 0.0075 | 0.0075 | 0.0075 | 0.0075 | 0.0075 | 0.0075 | 0.0075 | 0.0075 | 0.0075 | 0.0075 | 0.0075 | 0.0075 | 0.0075 | 0.0075 | 0.0075 | 0.0075 | 0.01 | 0.01 | 0.01 | 0.01 | 0.005 | 0.0075 | 0.01 | 0.01 | 0.01 | 0.0025 | 0.0025 | 0.0025 | 0.0033 | 0.0033 | 0.0033 | 0.0033 | 0.005 | 0.005 | 0.0075 | 0.0075 | 0.01 | 0.01 | 0.01 | 0.0025 | 0.0025 | 0.0025 | 0.0025 | 0.0025 | 0.0025 | 0.0025 | 0.0025 | 0.0025 | 0.0025 | 0.0025 | 0.0025 | 0.0025 | 0.0025 | 0.0025 | 0.0025 | 0.0025 | 0.003 | 0.0025 | 0.0025 | 0.0025 | 0.0025 | 0.0025 | 0.0025 | 0.0025 | 0.0025 | 0.0025 | 0.0025 | 0.0025 | 0.0025 | 0.0025 | 0.0025 | 0.0025 | 0.0025 | 0.0025 | 0.0025 | 0.0025 | 0.0025 | 0.0025 | 0.0025 | 0.0025 | 0.0025 | 0.0025 | 0.0025 | 0.0025 | 0.0025 | 0.0025 | 0.0025 | 0.0025 | 0.0033 | 0.0033 | 0.0033 | 0.0033 | 0.0033 | 0.0033 | 0.0033 | 0.0033 | 0.0033 | 0.0033 | 0.0033 | 0.0033 | 0.0033 | 0.0033 | 0.0033 | 0.0033 | 0.0033 | 0.0033 | 0.0033 | 0.0033 | 0.0033 | 0.0033 | 0.0033 | 0.0033 | 0.0033 | 0.0033 | 0.0033 | 0.0033 | 0.0033 | 0.0033 | 0.0033 | 0.0033 | 0.0033 | 0.0033 | 0.0033 | 0.0033 | 0.0033 | 0.0033 | 0.0033 | 0.0033 | 0.0033 | 0.0033 | 0.0033 | 0.0033 | 0.0033 | 0.0033 | 0.0033 | 0.0033 | 0.0033 | 0.0033 | 0.005 | 0.005 | 0.005 | 0.005 | 0.005 | 0.005 | 0.005 | 0.005 | 0.005 | 0.005 | 0.005 | 0.005 | 0.005 | 0.005 | 0.005 | 0.005 | 0.005 | 0.005 | 0.005 | 0.005 | 0.005 | 0.005 | 0.005 | 0.005 | 0.005 | 0.005 | 0.005 | 0.0075 | 0.0075 | 0.0075 | 0.0075 | 0.0075 | 0.0075 | 0.0075 | 0.0075 | 0.0075 | 0.0075 | 0.0075 | 0.0075 | 0.0075 | 0.0075 | 0.0075 | 0.0075 | 0.0075 | 0.0075 | 0.01 | 0.01 | 0.01 | 0.01 | 0.005
277 | Dop pentru bușonare D = 20mm | buc | 15.8333 | https://romstal.md/dop-compresiune-d20-mm | 18 | 24.17 | 14.1667 | 15.8333 | bar: 6.1 to 6.5; 8.1 to 8.5
278 | Dop pentru bușonare, PVC, D = 160mm | buc | 40 | https://www.vodaland.md/produs/539-dop-pvc-dn-160-mm |  | 60 | 30.88 | 40 | bar: 7.1; 9.1
280 | Mufă D-110 mm | buc | 27.5 | https://www.veritan.md/ro/catalog/truby-vr-i-fitingi-110-mm/mufta-turplast-bis-d110-mm-plastikovaja-dlja-vnutrennejj-kanalizacii |  | 55 | 25 | 27.5
281 | Pietriș | kg | 0.79167 |  |  | 0.3366 | 0.79167 | 0.79167 | [179 empty] | 18 | 18 | 18 | 18 | 18 | [32 empty] | 5.1: 9
| TOTAL |  | 723985.1718 |  |  | 697531.4659 |  | 722464.5572 | 623.7508 | 887.0334 | 887.0334 | 1824.4334 | 2350.7564 | 3138.7097 | 6074.6041 | 10499.5654 | 11043.2357 | 14989.5277 | 19512.0211 | 26232.3828 | 39744.6995 | 70033.0825 | 79917.6678 | 593.6858 | 611.3658 | 613.5658 | 628.7558 | 608.0192 | 616.3525 | 654.0658 | 694.6858 | 763.6858 | 778.6858 | 856.5658 | 974.1858 | 1328.6858 | 1319.6858 | 1328.6858 | 1599.6058 | 1639.2958 | 1011.9781 | 1028.6478 | 1028.6478 | 1021.9678 | 1021.9678 | 1028.9678 | 1028.9678 | 1045.9678 | 1045.9678 | 1061.9678 | 1061.9678 | 1085.4678 | 1085.4678 | 1096.6578 | 1096.6578 | 1179.4678 | 1179.4678 | 1189.9678 | 1189.9678 | 1224.4678 | 1224.4678 | 1391.4678 | 1391.4678 | 1745.9678 | 1745.9678 | 1684.9678 | 1684.9678 | 2167.0778 | 2167.0778 | 2274.3678 | 2274.3678 | 2739.3778 | 2739.3778 | 1756.3984 | 1757.4884 | 1773.5284 | 1759.3651 | 1804.3651 | 1862.6984 | 1873.1184 | 1886.8684 | 1865.6184 | 2463.6784 | 2474.4184 | 2485.1384 | 2892.8084 | 3000.0984 | 3465.1084 | 2141.9667 | 2141.9667 | 2158.8267 | 2156.3267 | 2235.4967 | 2901.33 | 3169.6633 | 3258.4133 | 3265.9133 | 3398.4133 | 3699.6633 | 3483.83 | 3377.8967 | 3842.9067 | 3022.7617 | 3022.7617 | 3032.7617 | 3070.2617 | 3093.5917 | 3139.4217 | 3181.9217 | 3707.0717 | 3937.7617 | 4096.0917 | 4096.0917 | 5039.4251 | 5172.2817 | 8284.4694 | 8285.7594 | 8413.4194 | 8476.5194 | 8645.7594 | 8886.6094 | 9107.3894 | 9328.1794 | 10412.0294 | 10412.0294 | 13824.1394 | 13824.1394 | 11408.9027 | 11499.8427 | 11561.5927 | 11891.4027 | 12252.6827 | 12393.1827 | 12533.6827 | 13577.3827 | 16266.9327 | 17310.6427 | 17310.6427 | 14134.348 | 14196.098 | 15853.028 | 15853.028 | 15853.028 | 16619.568 | 16619.568 | 18901.438 | 18901.438 | 19985.288 | 17022.5577 | 16439.2243 | 16439.2243 | 17513.391 | 17513.391 | 18183.391 | 19587.561 | 27528.891 | 28691.021 | 20436.2777 | 20436.2777 | 20537.9277 | 20824.6377 | 22657.9677 | 22708.8077 | 27991.2977 | 33950.9377 | 24340.6095 | 24340.6095 | 24733.1495 | 26460.6495 | 26650.9595 | 34960.6495 | 37753.6195 | 25918.5428 | 26863.3728 | 28463.3728 | 28463.3728 | 33230.0428 | 38356.3428 | 35256.801 | 36895.961 | 36895.961 | 39898.531 | 47767.891 | 46695.6128 | 46695.6128 | 48549.1128 | 59404.1428 | 395.8714 | 670.5399 | 861.1806 | 1683.3681 | 2198.1598 | 68.2088 | 35.2088 | 126.0614 | 114.0864 | 199.9264 | 205.7794 | 129.5054 | 176.0856 | 197.4376 | 279.6745 | 369.6295 | 823.6128 | 936.6825 | 1938.0378 | 38.1458 | 55.8258 | 58.0258 | 73.2158 | 52.4792 | 60.8125 | 98.5258 | 139.1458 | 208.1458 | 223.1458 | 301.0258 | 418.6458 | 773.1458 | 764.1458 | 773.1458 | 1044.0658 | 1083.7558 | 39.3222 | 55.9918 | 49.3118 | 56.3118 | 73.3118 | 89.3118 | 112.8118 | 124.0018 | 206.8118 | 217.3118 | 251.8118 | 418.8118 | 773.3118 | 712.3118 | 1194.4218 | 1301.7118 | 1766.7218 | 64.7084 | 65.7984 | 75.1584 | 60.9951 | 105.9951 | 164.3284 | 174.7484 | 188.4984 | 167.2484 | 765.3084 | 776.0484 | 786.7684 | 1194.4384 | 1301.7284 | 1766.7384 | 68.6767 | 68.6767 | 85.5367 | 83.0367 | 162.2067 | 828.04 | 1096.3733 | 1185.1233 | 1192.6233 | 1325.1233 | 1626.3733 | 1410.54 | 1304.6067 | 1769.6167 | 83.9804 | 83.9804 | 93.9804 | 131.4804 | 154.8104 | 200.6404 | 243.1404 | 768.2904 | 998.9804 | 1157.3104 | 1157.3104 | 2100.6437 | 2233.5004 | 2906.0594 | 2907.3494 | 3035.0094 | 3098.1094 | 3267.3494 | 3508.1994 | 3728.9794 | 3949.7694 | 5033.6194 | 5033.6194 | 8445.7294 | 8445.7294 | 2945.4194 | 3036.3594 | 3098.1094 | 3427.9194 | 3789.1994 | 3929.6994 | 4070.1994 | 5113.8994 | 7803.4494 | 8847.1594 | 8847.1594 | 3041.6946 | 3103.4446 | 4760.3746 | 4760.3746 | 4760.3746 | 5526.9146 | 5526.9146 | 7808.7846 | 7808.7846 | 8892.6346 | 2937.8843 | 2354.551 | 2354.551 | 3428.7176 | 3428.7176 | 4098.7176 | 5502.8876 | 13444.2177 | 14606.3476 | 3299.5276 | 3299.5276 | 3401.1776 | 3687.8876 | 5521.2176 | 5572.0576 | 10854.5477 | 16814.1877 | 3409.1795 | 3409.1795 | 3801.7195 | 5529.2195 | 5719.5295 | 14029.2195 | 16822.1895 | 4384.3895 | 5329.2195 | 6929.2195 | 6929.2195 | 11695.8895 | 16822.1895 | 7054.201 | 8693.361 | 8693.361 | 11695.931 | 19565.291 | 6864.7628 | 6864.7628 | 8718.2628 | 19573.2928 | 23.4686 | 27.7213 | 28.0533 | 26.0953 | 26.3443 | 27.1743 | 47.3705 | 21.9773 | 22.1433 | 22.7243 | 23.2638 | 30.2773 | 47.0305 | 6.144 | 6.31 | 5.131 | 5.2555 | 5.6705 | 0.34 | 6.31 | 6.65 | 6.99 | 7.67 | 8.01 | 8.35 | 5.131 | 5.131 | 5.131 | 5.214 | 5.2555 | 10.445 | 10.785 | 11.125 | 11.805 | 12.145 | 12.485 | 10.262 | 10.262 | 10.262 | 10.428 | 10.511 | 56.3613 | 126.3613 | 371.31 | 4.55 | 4.55 | 4.55 | 4.55 | 4.55 | 4.55 | 5.131 | 5.131 | 5.131 | 5.214 | 5.2555 | 0.42
[225 empty] | 55.8258 | 58.0258 | 73.2158 | 52.4792 | 60.8125 | 98.5258 | 139.1458 | 208.1458 | 223.1458 | 301.0258 |  | 773.1458
1m/1 foie suplimentar
[8 empty] | țeavă | 8.84 | 10.8 | 10.8 | 15.03 | 24.45 | 41.71 | 65.12 | 91.93 | 123.43 | 235 | 254.37 | 353.48 | 551.07 | 856.27 | 1098 | 8.84 | 8.84 | 8.84 | 8.84 | 8.84 | 8.84 | 8.84 | 8.84 | 8.84 | 8.84 | 8.84 | 8.84 | 8.84 | 8.84 | 8.84 | 8.84 | 8.84 | 10.8 | 10.8 | 10.8 | 10.8 | 10.8 | 10.8 | 10.8 | 10.8 | 10.8 | 10.8 | 10.8 | 10.8 | 10.8 | 10.8 | 10.8 | 10.8 | 10.8 | 10.8 | 10.8 | 10.8 | 10.8 | 10.8 | 10.8 | 10.8 | 10.8 | 10.8 | 10.8 | 10.8 | 10.8 | 10.8 | 10.8 | 10.8 | 10.8 | 15.03 | 15.03 | 15.03 | 15.03 | 15.03 | 15.03 | 15.03 | 15.03 | 15.03 | 15.03 | 15.03 | 15.03 | 15.03 | 15.03 | 15.03 | 24.45 | 24.45 | 24.45 | 24.45 | 24.45 | 24.45 | 24.45 | 24.45 | 24.45 | 24.45 | 24.45 | 24.45 | 24.45 | 24.45 | 41.71 | 41.71 | 41.71 | 41.71 | 41.71 | 41.71 | 41.71 | 41.71 | 41.71 | 41.71 | 41.71 | 41.71 | 41.71 | 65.12 | 65.12 | 65.12 | 65.12 | 65.12 | 65.12 | 65.12 | 65.12 | 65.12 | 65.12 | 65.12 | 65.12 | 91.93 | 91.93 | 91.93 | 91.93 | 91.93 | 91.93 | 91.93 | 91.93 | 91.93 | 91.93 | 91.93 | 123.43 | 123.43 | 123.43 | 123.43 | 123.43 | 123.43 | 123.43 | 123.43 | 123.43 | 123.43 | 235 | 235 | 235 | 235 | 235 | 235 | 235 | 235 | 235 | 235 | 235 | 235 | 235 | 235 | 235 | 235 | 235 | 254.37 | 254.37 | 254.37 | 254.37 | 254.37 | 254.37 | 254.37 | 353.48 | 353.48 | 353.48 | 353.48 | 353.48 | 353.48 | 476.67 | 476.67 | 476.67 | 476.67 | 476.67 | 551.07 | 551.07 | 551.07 | 551.07 | 73.0556 | 126.3889 | 162.9167 | 327.3542 | 430.3125
[8 empty] | 1 foaie+toner | [216 empty] | 18.1: 0.42
[8 empty] | total lei | 8.84 | 10.8 | 10.8 | 15.03 | 24.45 | 41.71 | 65.12 | 91.93 | 123.43 | 235 | 254.37 | 353.48 | 551.07 | 856.27 | 1098 | 8.84 | 8.84 | 8.84 | 8.84 | 8.84 | 8.84 | 8.84 | 8.84 | 8.84 | 8.84 | 8.84 | 8.84 | 8.84 | 8.84 | 8.84 | 8.84 | 8.84 | 10.8 | 10.8 | 10.8 | 10.8 | 10.8 | 10.8 | 10.8 | 10.8 | 10.8 | 10.8 | 10.8 | 10.8 | 10.8 | 10.8 | 10.8 | 10.8 | 10.8 | 10.8 | 10.8 | 10.8 | 10.8 | 10.8 | 10.8 | 10.8 | 10.8 | 10.8 | 10.8 | 10.8 | 10.8 | 10.8 | 10.8 | 10.8 | 10.8 | 15.03 | 15.03 | 15.03 | 15.03 | 15.03 | 15.03 | 15.03 | 15.03 | 15.03 | 15.03 | 15.03 | 15.03 | 15.03 | 15.03 | 15.03 | 24.45 | 24.45 | 24.45 | 24.45 | 24.45 | 24.45 | 24.45 | 24.45 | 24.45 | 24.45 | 24.45 | 24.45 | 24.45 | 24.45 | 41.71 | 41.71 | 41.71 | 41.71 | 41.71 | 41.71 | 41.71 | 41.71 | 41.71 | 41.71 | 41.71 | 41.71 | 41.71 | 65.12 | 65.12 | 65.12 | 65.12 | 65.12 | 65.12 | 65.12 | 65.12 | 65.12 | 65.12 | 65.12 | 65.12 | 91.93 | 91.93 | 91.93 | 91.93 | 91.93 | 91.93 | 91.93 | 91.93 | 91.93 | 91.93 | 91.93 | 123.43 | 123.43 | 123.43 | 123.43 | 123.43 | 123.43 | 123.43 | 123.43 | 123.43 | 123.43 | 235 | 235 | 235 | 235 | 235 | 235 | 235 | 235 | 235 | 235 | 235 | 235 | 235 | 235 | 235 | 235 | 235 | 254.37 | 254.37 | 254.37 | 254.37 | 254.37 | 254.37 | 254.37 | 353.48 | 353.48 | 353.48 | 353.48 | 353.48 | 353.48 | 476.67 | 476.67 | 476.67 | 476.67 | 476.67 | 551.07 | 551.07 | 551.07 | 551.07 | 73.0556 | 126.3889 | 162.9167 | 327.3542 | 430.3125 | [32 empty] | 12.1: 6.31; 12.2: 6.65; 12.3: 6.99; 12.4: 7.67; 12.5: 8.01; 12.6: 8.35; 12.7: 5.131; 12.8: 5.131; 12.9: 5.131; 12.10: 5.214; 12.11: 5.2555; 13.1: 10.445; 13.2: 10.785; 13.3: 11.125; 13.4: 11.805; 13.5: 12.145; 13.6: 12.485; 13.7: 10.262; 13.8: 10.262; 13.9: 10.262; 13.10: 10.428; 13.11: 10.511; 14.1: 56.3613; 15.1: 126.3613; 16.1: 371.31; 17.1: 4.55; 17.2: 4.55; 17.3: 4.55; 17.4: 4.55; 17.5: 4.55; 17.6: 4.55; 17.7: 5.131; 17.8: 5.131; 17.9: 5.131; 17.10: 5.214; 17.11: 5.2555; 18.1: 0.42
pret acitilena , oxigen ?
Note on D45: Ludmila Jucov: Preț ANRE 08.07.2025
Note on J45: Ludmila Jucov: este indicat in lei
Note on D117: Ludmila Jucov: Pret site pentru L=6m
Note on D118: Iovu Natalia: tava de 4m
Note on D120: Ludmila Jucov: pret teava 3m
Note on D278: Iovu Natalia: media pentru anul 2026, aprilie-septembrie
Note on D285: Iovu Natalia: Conform HANRE 497 din 18.08.2026

## Materiale operator
Denumirea materialelor nemijlocit utilizate la furnizare serviciului auxiliar
sursa prețurilor conform facturile fiscale 2026, liste de prețuri a furnizorilor.
Nr. | Denumirea materialelor | Unitatea de măsură | Cantitatea | Preț, lei
1 | Ciment | kg | 1 | 2.9
2 | Cînepă fuior (cîlț) | kg | 1 | 340
3 | Clapetă de sens unic (supapă) D15 mm | buc | 1 | 99
4 | Colier (piesă) de branşare cu filet interior D=50X25 | buc | 1 | 37
5 | Contor d = 15 mmm | buc | 1 | 365
6 | Cordonul sigiliului (ață capron 0,8 mm) | m | 1 | 0.83
7 | Dop pentru bușonare D = 15mm | buc | 1 | 18
8 | Dop pentru bușonare D = 25mm | buc | 1 | 39
9 | Dop pentru bușonare, PVC, D = 110mm | buc | 1 | 13.6
10 | Electrozi | kg | 1 | 87
11 | Filtru D = 15 mm | buc | 1 | 119
12 | Foi format A4 | buc | 1 | 0.2
13 | Gaz natural (5% din valoarea materialelor) | % | 1 | x
14 | Niplu 1/2M x 1/2M | buc | 1 | 17
15 | Nisip | kg | 1 | 0.8
16 | Oxgen(5% din valoarea materialelor) | % | 1 | x
17 | Racord cu filet exterior compresiune OL/PE 25mm x 15mm | buc | 1 | 32
18 | Racord cu filet exterior compresiune OL/PE 25mm x 25mm | buc | 1 | 32
19 | Racord cu filet exterior compresiune OL/PE 32mm x 25mm | buc | 1 | 38
20 | Ventil (robinet cu bilă) D = 15 mm | buc | 1 | 110
21 | Ventil (robinet cu bilă) D = 25 mm | buc | 1 | 239
22 | Set de legătură | comp. | 1 | 65
23 | Sigiliu | buc | 1 | 3.38
24 | Ștuț cu filet din oțel (filet) D = 25mm | buc | 1 | 11
25 | Țeavă PE100 SDR 17 PN10 D = 25mm | m | 1 | 13
26 | Țeavă PVC SN4 D = 160 x 4 mm | m | 1 | 279
27 | Pasta de etansare(1 kg -500 lei) | g | 1 | 0.4
28 | Fiting (adaptor) | buc | 1 | 12
29 | Robinet Emeti 1"FF , FM | buc | 1 | 239
30 | Robinet Emeti 1/2 FM | buc | 1 | 110
31 | Robinet 2"FF | buc | 1 | 749
32 | Robinet 3/4"FM | buc | 1 | 139
33 | TUB D 20 | buc | 1 | 13
34 | TUB D 25 | buc | 1 | 16
35 | TUB D 32 | buc | 1 | 22
36 | TUB D 40 | buc | 1 | 46
37 | TUB D 50 | buc | 1 | 79
38 | Bransament 110x11/2 " F | buc | 1 | 145
39 | Bransament 110x3/4 " F | buc | 1 | 139
40 | Bransament 20x 1/2 F | buc | 1 | 24
41 | Bransament 25x 1/2 F | buc | 1 | 25
42 | Bransament 32x 1/2 F | buc | 1 | 35
43 | Bransament 40x 1 F | buc | 1 | 35
44 | Bransament 50x 1 F | buc | 1 | 42
45 | Bransament 63 x 1 F | buc | 1 | 59
46 | Bransament 75 x 1 F | buc | 1 | 75
47 | Cot Compresiune 20 | buc | 1 | 45
48 | Cot Compresiune 20x1/2 MF | buc | 1 | 36
49 | Cot Compresiune 20x3/4 F | buc | 1 | 35
50 | Cot Compresiune 25 dublu | buc | 1 | 54
51 | Cot Compresiune 32 dublu | buc | 1 | 69
52 | Cot Compresiune 40 dublu | buc | 1 | 118
53 | Cot Compresiune 50 dublu | buc | 1 | 158
54 | Mufa 20 | buc | 1 | 39
55 | Mufa 25 | buc | 1 | 54
56 | Mufa 32 | buc | 1 | 66
57 | Mufa 40 | buc | 1 | 108
58 | Mufa 50 | buc | 1 | 147
59 | Mufa 63 | buc | 1 | 198
60 | Mufa 75 | buc | 1 | 379
61 | Mufa 25 x 20 | buc | 1 | 49
62 | Mufa 32 x 20 | buc | 1 | 50
63 | Mufa 40 x 25 | buc | 1 | 105
64 | Racord 20 x 1" M | buc | 1 | 25
65 | Racord 20 x 1/2" MF | buc | 1 | 28
66 | Racord 20 x 1/2 MF | buc | 1 | 28
67 | Racord 20 x 3/4 FM | buc | 1 | 25
68 | Racord 25 x 1" FM | buc | 1 | 34
69 | Racord 32 x 1" FM | buc | 1 | 44
70 | Racord 40 x 1" FM | buc | 1 | 69
71 | Racord 50 x 1" FM | buc | 1 | 107
72 | Set Final PP 20mm | buc | 1 | 33
73 | Set Final PP 25mm | buc | 1 | 36
74 | Set Final PP 32mm | buc | 1 | 39
75 | Set Final PP 40mm | buc | 1 | 69
76 | Teu Compresiune 20 | buc | 1 | 54
77 | Teu Comp. 20x1"M | buc | 1 | 25
78 | Teu Comp. 20x1/2"MF | buc | 1 | 49
79 | Teu Comp. 25 | buc | 1 | 74
80 | Teu Comp. 25 x 1" FM | buc | 1 | 34
81 | Teu Comp. 25 x 1/2 FM | buc | 1 | 64
82 | Teu Comp. 25 x 13/4 FM | buc | 1 | 64
83 | Teu Comp. 32 | buc | 1 | 94
84 | Teu Comp. 32 x 1" FM | buc | 1 | 84
85 | Teu Comp. 32 x 1/2 " MF | buc | 1 | 84
86 | Teu Comp. 32 x 3/4" MF | buc | 1 | 84
87 | Teu Comp. 40 | buc | 1 | 164
88 | Teu Comp. 40 x 1" FM | buc | 1 | 144
89 | Teu Comp. 50 | buc | 1 | 206
90 | Teu Comp. 50 x 2" FM | buc | 1 | 219
91 | Teu Comp.63 | buc | 1 | 289
92 | Teu Comp. 25 x 20x 25 | buc | 1 | 72
93 | Teu Comp. 32x25x32 | buc | 1 | 89
94 | Teu Comp. 40x32x40 | buc | 1 | 117
95 | Teu Comp. 50x40x50 | buc | 1 | 219

## Preț Combustibil
Data | [8 empty] | Data
Data publicării | Cotațiile medii Platts (lei/tona) | Evoluția zilnică a Cotaților medii Platts |  | PL*CV (lei/litru) | MC | AC | TVA | PC | Data publicării | Cotațiile medii Platts (lei/tona) | Evoluția zilnică a Cotaților medii Platts |  | PL*CV (lei/litru) | MC | AC | TVA | PC
|  | lei/tona | % | [7 empty] | lei/tona | %
2026-09-17 | 22520.45 | 123.87 | 0.55 | 17.07 | 3.82 | 7.17 | 5.61 | 33.67 | 2026-09-17 | 26405.5 | 321.21 | 1.23 | 22.31 | 4.21 | 3.36 | 5.98 | 35.86
2026-09-16 | 22396.58 | 223.48 | 1.01 | 16.98 | 3.82 | 7.17 | 5.59 | 33.56 | 2026-09-16 | 26084.29 | 376.01 | 1.46 | 22.04 | 4.21 | 3.36 | 5.92 | 35.53
2026-09-15 | 22173.1 | 101.2 | 0.46 | 16.8 | 3.82 | 7.17 | 5.56 | 33.35 | 2026-09-15 | 25708.28 | 175.57 | 0.69 | 21.72 | 4.21 | 3.36 | 5.86 | 35.15
2026-09-14 | 22071.9 | 247.91 | 1.14 | 16.73 | 3.82 | 7.17 | 5.54 | 33.26 | 2026-09-14 | 25532.71 | 508.23 | 2.03 | 21.57 | 4.21 | 3.36 | 5.83 | 34.97
2026-09-11 | 21823.99 | 293.8 | 1.36 | 16.54 | 3.82 | 7.17 | 5.51 | 33.04 | 2026-09-11 | 25024.48 | 583.65 | 2.39 | 21.15 | 4.21 | 3.36 | 5.74 | 34.46
2026-09-10 | 21530.19 | 199.58 | 0.94 | 16.32 | 3.82 | 7.17 | 5.46 | 32.77 | 2026-09-10 | 24440.83 | 357.59 | 1.48 | 20.65 | 4.21 | 3.36 | 5.64 | 33.86
2026-09-09 | 21330.61 | 282.16 | 1.34 | 16.17 | 3.82 | 7.17 | 5.43 | 32.59 | 2026-09-09 | 24083.24 | 269.43 | 1.13 | 20.35 | 4.21 | 3.36 | 5.58 | 33.5
2026-09-08 | 21048.45 | 254.24 | 1.22 | 15.95 | 3.82 | 7.17 | 5.39 | 32.33 | 2026-09-08 | 23813.81 | 281.64 | 1.2 | 20.12 | 4.21 | 3.36 | 5.54 | 33.23
2026-09-07 | 20794.21 | 156.07 | 0.76 | 15.76 | 3.82 | 7.17 | 5.35 | 32.1 | 2026-09-07 | 23532.17 | 32.49 | 0.14 | 19.88 | 4.21 | 3.36 | 5.49 | 32.94
2026-09-04 | 20638.14 | 162.84 | 0.8 | 15.64 | 3.82 | 7.17 | 5.33 | 31.96 | 2026-09-04 | 23499.68 | 67.15 | 0.29 | 19.86 | 4.21 | 3.36 | 5.48 | 32.91
2026-09-03 | 20475.3 | 191.42 | 0.94 | 15.52 | 3.82 | 7.17 | 5.3 | 31.81 | 2026-09-03 | 23432.53 | 74.43 | 0.32 | 19.8 | 4.21 | 3.36 | 5.47 | 32.84
2026-09-02 | 20283.88 | 114.52 | 0.57 | 15.38 | 3.82 | 7.17 | 5.27 | 31.64 | 2026-09-02 | 23358.1 | 72.74 | 0.31 | 19.73 | 4.21 | 3.36 | 5.46 | 32.76
2026-09-01 | 20169.36 | 306.55 | 1.54 | 15.29 | 3.82 | 7.17 | 5.25 | 31.53 | 2026-09-01 | 23285.36 | -195.64 | -0.83 | 19.67 | 4.21 | 3.36 | 5.45 | 32.69
2026-08-28 | 19862.81 | 189.12 | 0.96 | 15.05 | 3.82 | 7.17 | 5.21 | 31.25 | 2026-08-28 | 23481 | -313.86 | -1.32 | 19.84 | 4.21 | 3.36 | 5.48 | 32.89
2026-08-26 | 19673.69 | 81.08 | 0.41 | 14.91 | 3.82 | 7.17 | 5.18 | 31.08 | 2026-08-26 | 23794.86 | -115.08 | -0.48 | 20.11 | 4.21 | 3.36 | 5.53 | 33.21
2026-08-25 | 19592.61 | 61.08 | 0.31 | 14.85 | 3.82 | 7.17 | 5.17 | 31.01 | 2026-08-25 | 23909.94 | 29.11 | 0.12 | 20.2 | 4.21 | 3.36 | 5.55 | 33.32
2026-08-24 | 19531.53 | 139 | 0.72 | 14.8 | 3.82 | 7.17 | 5.16 | 30.95 | 2026-08-24 | 23880.83 | 228.78 | 0.97 | 20.18 | 4.21 | 3.36 | 5.55 | 33.3
2026-08-21 | 19392.53 | 227.64 | 1.19 | 14.7 | 3.82 | 7.17 | 5.13 | 30.82 | 2026-08-21 | 23652.05 | 342.98 | 1.47 | 19.98 | 4.21 | 3.36 | 5.51 | 33.06
2026-08-20 | 19164.89 | 270.01 | 1.43 | 14.53 | 3.82 | 7.17 | 5.1 | 30.62 | 2026-08-20 | 23309.07 | 345.25 | 1.5 | 19.7 | 4.21 | 3.36 | 5.45 | 32.72
2026-08-19 | 18894.88 | 275.79 | 1.48 | 14.32 | 3.82 | 7.17 | 5.06 | 30.37 | 2026-08-19 | 22963.82 | 381.56 | 1.69 | 19.4 | 4.21 | 3.36 | 5.4 | 32.37
2026-08-18 | 18619.09 | 112.68 | 0.61 | 14.11 | 3.82 | 7.17 | 5.02 | 30.12 | 2026-08-18 | 22582.26 | 206.17 | 0.92 | 19.08 | 4.21 | 3.36 | 5.33 | 31.98
2026-08-17 | 18506.41 | 9.02 | 0.05 | 14.03 | 3.82 | 7.17 | 5 | 30.02 | 2026-08-17 | 22376.09 | -124.54 | -0.55 | 18.91 | 4.21 | 3.36 | 5.29 | 31.77
2026-08-14 | 18497.39 | 35.99 | 0.19 | 14.02 | 3.82 | 7.17 | 5 | 30.01 | 2026-08-14 | 22500.63 | -65.1 | -0.29 | 19.01 | 4.21 | 3.36 | 5.32 | 31.9
2026-08-13 | 18461.4 | -24.6 | -0.13 | 13.99 | 3.82 | 7.17 | 5 | 29.98 | 2026-08-13 | 22565.73 | -100.04 | -0.44 | 19.07 | 4.21 | 3.36 | 5.33 | 31.97
2026-08-12 | 18486 | 32.32 | 0.18 | 14.01 | 3.82 | 7.17 | 5 | 30 | 2026-08-12 | 22665.77 | 28.55 | 0.13 | 19.15 | 4.21 | 3.36 | 5.35 | 32.07
2026-08-11 | 18453.68 | 25.66 | 0.14 | 13.99 | 3.82 | 7.17 | 4.99 | 29.97 | 2026-08-11 | 22637.22 | -0.67 | 0 | 19.13 | 4.21 | 3.36 | 5.34 | 32.04
2026-08-10 | 18428.02 | -117.72 | -0.63 | 13.97 | 3.82 | 7.17 | 4.99 | 29.95 | 2026-08-10 | 22637.89 | -155.67 | -0.68 | 19.13 | 4.21 | 3.36 | 5.34 | 32.04
2026-08-07 | 18545.74 | -227.07 | -1.21 | 14.05 | 3.82 | 7.17 | 5.01 | 30.05 | 2026-08-07 | 22793.56 | -285.83 | -1.24 | 19.26 | 4.21 | 3.36 | 5.37 | 32.2
2026-08-06 | 18772.81 | -238.4 | -1.25 | 14.23 | 3.82 | 7.17 | 5.04 | 30.26 | 2026-08-06 | 23079.39 | -164.88 | -0.71 | 19.5 | 4.21 | 3.36 | 5.42 | 32.49
2026-08-05 | 19011.21 | -209.83 | -1.09 | 14.41 | 3.82 | 7.17 | 5.08 | 30.48 | 2026-08-05 | 23244.27 | -161.57 | -0.69 | 19.65 | 4.21 | 3.36 | 5.44 | 32.66
2026-08-04 | 19221.04 | -89.62 | -0.46 | 14.57 | 3.82 | 7.17 | 5.11 | 30.67 | 2026-08-04 | 23405.84 | 1.12 | 0 | 19.78 | 4.21 | 3.36 | 5.47 | 32.82
2026-08-03 | 19310.66 | -17.42 | -0.09 | 14.64 | 3.82 | 7.17 | 5.12 | 30.75 | 2026-08-03 | 23404.72 | 278.4 | 1.2 | 19.78 | 4.21 | 3.36 | 5.47 | 32.82
2026-07-31 | 19328.08 | 49.59 | 0.26 | 14.65 | 3.82 | 7.17 | 5.13 | 30.77 | 2026-07-31 | 23126.32 | 278.97 | 1.22 | 19.55 | 4.21 | 3.36 | 5.42 | 32.54
2026-07-30 | 19278.49 | 116.14 | 0.61 | 14.61 | 3.82 | 7.17 | 5.12 | 30.72 | 2026-07-30 | 22847.35 | 356.78 | 1.59 | 19.31 | 4.21 | 3.36 | 5.38 | 32.26
2026-07-29 | 19162.35 | 81.67 | 0.43 | 14.53 | 3.82 | 7.17 | 5.1 | 30.62 | 2026-07-29 | 22490.57 | 443.26 | 2.01 | 19.01 | 4.21 | 3.36 | 5.31 | 31.89
2026-07-28 | 19080.68 | 159.84 | 0.84 | 14.46 | 3.82 | 7.17 | 5.09 | 30.54 | 2026-07-28 | 22047.31 | 286.87 | 1.32 | 18.63 | 3.84 | 3.36 | 5.17 | 31
2026-07-27 | 18920.84 | 258.99 | 1.39 | 14.34 | 3.82 | 7.17 | 5.07 | 30.4 | 2026-07-27 | 21760.44 | 411.46 | 1.93 | 18.39 | 3.84 | 3.36 | 5.12 | 30.71
2026-07-24 | 18661.85 | 297.63 | 1.62 | 14.14 | 3.82 | 7.17 | 5.03 | 30.16 | 2026-07-24 | 21348.98 | 487.11 | 2.33 | 18.04 | 3.84 | 3.36 | 5.05 | 30.29
2026-07-23 | 18364.22 | 234.75 | 1.29 | 13.92 | 3.82 | 7.17 | 4.98 | 29.89 | 2026-07-23 | 20861.87 | 298.03 | 1.45 | 17.63 | 3.84 | 3.36 | 4.97 | 29.8
2026-07-22 | 18129.47 | 289.58 | 1.62 | 13.74 | 3.82 | 7.17 | 4.95 | 29.68 | 2026-07-22 | 20563.84 | 481.61 | 2.4 | 17.38 | 3.84 | 3.36 | 4.91 | 29.49
2026-07-21 | 17839.89 | 244.81 | 1.39 | 13.52 | 3.82 | 7.17 | 4.9 | 29.41 | 2026-07-21 | 20082.23 | 465.75 | 2.37 | 16.97 | 3.84 | 3.36 | 4.84 | 29.01
2026-07-20 | 17595.08 | 252.29 | 1.45 | 13.34 | 3.82 | 7.17 | 4.86 | 29.19 | 2026-07-20 | 19616.48 | 461.59 | 2.41 | 16.57 | 3.84 | 3.36 | 4.76 | 28.53
2026-07-17 | 17342.79 | 259.64 | 1.52 | 13.15 | 3.82 | 7.17 | 4.82 | 28.96 | 2026-07-17 | 19154.89 | 503.53 | 2.7 | 16.19 | 3.84 | 3.36 | 4.68 | 28.07
2026-07-16 | 17083.15 | 211.02 | 1.25 | 12.95 | 3.82 | 7.17 | 4.78 | 28.72 | 2026-07-16 | 18651.36 | 436.92 | 2.4 | 15.77 | 3.84 | 3.36 | 4.59 | 27.56
2026-07-15 | 16872.13 | 163.8 | 0.98 | 12.79 | 3.82 | 7.17 | 4.75 | 28.53 | 2026-07-15 | 18214.44 | 439.3 | 2.47 | 15.39 | 3.84 | 3.36 | 4.52 | 27.11
2026-07-14 | 16708.33 | 109.49 | 0.66 | 12.66 | 3.82 | 7.17 | 4.73 | 28.38 | 2026-07-14 | 17775.14 | 383.4 | 2.2 | 15.02 | 3.84 | 3.36 | 4.45 | 26.67
2026-07-13 | 16598.84 | 63.76 | 0.39 | 12.58 | 3.82 | 7.17 | 4.71 | 28.28 | 2026-07-13 | 17391.74 | 254.51 | 1.49 | 14.7 | 3.84 | 3.36 | 4.38 | 26.28
2026-07-10 | 16535.08 | 67.94 | 0.41 | 12.54 | 3.82 | 7.17 | 4.7 | 28.23 | 2026-07-10 | 17137.23 | 257.52 | 1.53 | 14.48 | 3.84 | 3.36 | 4.34 | 26.02
2026-07-09 | 16467.14 | 161.7 | 0.99 | 12.48 | 3.82 | 7.17 | 4.69 | 28.16 | 2026-07-09 | 16879.71 | 396.62 | 2.41 | 14.27 | 3.84 | 3.36 | 4.29 | 25.76
2026-07-08 | 16305.44 | 71.83 | 0.44 | 12.36 | 3.82 | 7.17 | 4.67 | 28.02 | 2026-07-08 | 16483.09 | 176.13 | 1.08 | 13.93 | 3.84 | 3.36 | 4.23 | 25.36
2026-07-07 | 16233.61 | 70.25 | 0.43 | 12.3 | 3.82 | 7.17 | 4.66 | 27.95 | 2026-07-07 | 16306.96 | 176.3 | 1.09 | 13.78 | 3.84 | 3.36 | 4.2 | 25.18
2026-07-06 | 16163.36 | 16.52 | 0.1 | 12.25 | 3.82 | 7.17 | 4.65 | 27.89 | 2026-07-06 | 16130.66 | 80.17 | 0.5 | 13.63 | 3.84 | 3.36 | 4.17 | 25
2026-07-03 | 16146.84 | 59.71 | 0.37 | 12.24 | 3.82 | 7.17 | 4.64 | 27.87 | 2026-07-03 | 16050.49 | 127.62 | 0.8 | 13.57 | 3.84 | 3.36 | 4.15 | 24.92
2026-07-02 | 16087.13 | 80.26 | 0.5 | 12.19 | 3.82 | 7.17 | 4.64 | 27.82 | 2026-07-02 | 15922.87 | 65.51 | 0.41 | 13.46 | 3.84 | 3.36 | 4.13 | 24.79
2026-07-01 | 16006.87 | 84.62 | 0.53 | 12.13 | 3.82 | 7.17 | 4.63 | 27.75 | 2026-07-01 | 15857.36 | 72.1 | 0.46 | 13.4 | 3.84 | 3.36 | 4.12 | 24.72
2026-06-30 | 15922.25 | 18.14 | 0.11 | 12.07 | 3.62 | 7.17 | 4.57 | 27.43 | 2026-06-30 | 15785.26 | -39.22 | -0.25 | 13.34 | 3.64 | 3.36 | 4.07 | 24.41
2026-06-29 | 15904.11 | -29.58 | -0.19 | 12.05 | 3.62 | 7.17 | 4.57 | 27.41 | 2026-06-29 | 15824.48 | -107.02 | -0.67 | 13.37 | 3.64 | 3.36 | 4.08 | 24.45
2026-06-26 | 15933.69 | -118.55 | -0.74 | 12.08 | 3.62 | 7.17 | 4.57 | 27.44 | 2026-06-26 | 15931.5 | -215.68 | -1.34 | 13.47 | 3.64 | 3.36 | 4.09 | 24.56
2026-06-25 | 16052.24 | -161.33 | -1 | 12.17 | 3.62 | 7.17 | 4.59 | 27.55 | 2026-06-25 | 16147.18 | -277.87 | -1.69 | 13.65 | 3.64 | 3.36 | 4.13 | 24.78
2026-06-24 | 16213.57 | -128.93 | -0.79 | 12.29 | 3.62 | 7.17 | 4.61 | 27.69 | 2026-06-24 | 16425.05 | -258.06 | -1.55 | 13.88 | 3.64 | 3.36 | 4.18 | 25.06
2026-06-23 | 16342.5 | -145.43 | -0.88 | 12.38 | 3.62 | 7.17 | 4.64 | 27.81 | 2026-06-23 | 16683.11 | -326.74 | -1.92 | 14.1 | 3.64 | 3.36 | 4.22 | 25.32
2026-06-22 | 16487.93 | -52.39 | -0.32 | 12.5 | 3.62 | 7.17 | 4.65 | 27.94 | 2026-06-22 | 17009.85 | -209.07 | -1.21 | 14.37 | 3.64 | 3.36 | 4.28 | 25.65
2026-06-19 | 16540.32 | -172.42 | -1.03 | 12.54 | 3.62 | 7.17 | 4.66 | 27.99 | 2026-06-19 | 17218.92 | -372.16 | -2.12 | 14.55 | 3.64 | 3.36 | 4.31 | 25.86
2026-06-18 | 16712.74 | -214.04 | -1.26 | 12.67 | 3.62 | 7.17 | 4.69 | 28.15 | 2026-06-18 | 17591.08 | -366.84 | -2.04 | 14.87 | 3.64 | 3.36 | 4.37 | 26.24
2026-06-17 | 16926.78 | -184.38 | -1.08 | 12.83 | 3.62 | 7.17 | 4.72 | 28.34 | 2026-06-17 | 17957.92 | -279.87 | -1.53 | 15.17 | 3.64 | 3.36 | 4.44 | 26.61
2026-06-16 | 17111.16 | -175.84 | -1.02 | 12.97 | 3.62 | 7.17 | 4.75 | 28.51 | 2026-06-16 | 18237.79 | -241.91 | -1.31 | 15.42 | 3.64 | 3.36 | 4.48 | 26.9
2026-06-15 | 17287 | -41.88 | -0.24 | 13.1 | 3.62 | 7.17 | 4.78 | 28.67 | 2026-06-15 | 18479.7 | -21.94 | -0.12 | 15.62 | 3.64 | 3.36 | 4.52 | 27.14
2026-06-12 | 17328.88 | -1.09 | -0.01 | 13.14 | 3.62 | 7.17 | 4.78 | 28.71 | 2026-06-12 | 18501.64 | 46.87 | 0.25 | 15.63 | 3.64 | 3.36 | 4.53 | 27.16
2026-06-11 | 17329.97 | -29.94 | -0.17 | 13.14 | 3.62 | 7.17 | 4.78 | 28.71 | 2026-06-11 | 18454.77 | 29.51 | 0.16 | 15.6 | 3.64 | 3.36 | 4.52 | 27.12
2026-06-10 | 17359.91 | -170.11 | -0.97 | 13.16 | 3.62 | 7.17 | 4.79 | 28.74 | 2026-06-10 | 18425.26 | -54.06 | -0.29 | 15.57 | 3.64 | 3.36 | 4.52 | 27.09
2026-06-09 | 17530.02 | -36.42 | -0.21 | 13.28 | 3.62 | 7.17 | 4.82 | 28.89 | 2026-06-09 | 18479.32 | 22.58 | 0.12 | 15.62 | 3.64 | 3.36 | 4.52 | 27.14
2026-06-08 | 17566.44 | -249.1 | -1.4 | 13.31 | 3.62 | 7.17 | 4.82 | 28.92 | 2026-06-08 | 18456.74 | -122.34 | -0.66 | 15.6 | 3.64 | 3.36 | 4.52 | 27.12
2026-06-05 | 17815.54 | -312.94 | -1.73 | 13.5 | 3.62 | 7.17 | 4.86 | 29.15 | 2026-06-05 | 18579.08 | -153.23 | -0.82 | 15.7 | 3.64 | 3.36 | 4.54 | 27.24
2026-06-04 | 18128.48 | -282.48 | -1.53 | 13.74 | 3.62 | 7.17 | 4.9 | 29.43 | 2026-06-04 | 18732.31 | -55.27 | -0.29 | 15.83 | 3.64 | 3.36 | 4.57 | 27.4
2026-06-03 | 18410.96 | -371.17 | -1.98 | 13.95 | 3.62 | 7.17 | 4.95 | 29.69 | 2026-06-03 | 18787.58 | -258.98 | -1.36 | 15.87 | 3.64 | 3.36 | 4.58 | 27.45
2026-06-02 | 18782.13 | -700.89 | -3.6 | 14.24 | 3.62 | 7.17 | 5 | 30.03 | 2026-06-02 | 19046.56 | -677.86 | -3.44 | 16.1 | 3.64 | 3.36 | 4.62 | 27.72
2026-05-29 | 19483.02 | -272.1 | -1.38 | 14.77 | 3.62 | 7.17 | 5.11 | 30.67 | 2026-05-29 | 19724.42 | -259.95 | -1.3 | 16.67 | 3.64 | 3.36 | 4.73 | 28.4
2026-05-28 | 19755.12 | -320.92 | -1.6 | 14.97 | 3.62 | 7.17 | 5.15 | 30.91 | 2026-05-28 | 19984.37 | -293.4 | -1.45 | 16.89 | 3.64 | 3.36 | 4.78 | 28.67
2026-05-27 | 20076.04 | -211.39 | -1.04 | 15.22 | 3.62 | 7.17 | 5.2 | 31.21 | 2026-05-27 | 20277.77 | -248.66 | -1.21 | 17.13 | 3.64 | 3.36 | 4.83 | 28.96
2026-05-26 | 20287.43 | 57.45 | 0.28 | 15.38 | 3.62 | 7.17 | 5.23 | 31.4 | 2026-05-26 | 20526.43 | 64.29 | 0.31 | 17.35 | 3.64 | 3.36 | 4.87 | 29.22
2026-05-25 | 20229.98 | 30.77 | 0.15 | 15.34 | 3.62 | 7.17 | 5.22 | 31.35 | 2026-05-25 | 20462.14 | -20.71 | -0.1 | 17.29 | 3.64 | 3.36 | 4.86 | 29.15
2026-05-22 | 20199.21 | 126.11 | 0.63 | 15.31 | 3.62 | 7.17 | 5.22 | 31.32 | 2026-05-22 | 20482.85 | 113.94 | 0.56 | 17.31 | 3.64 | 3.36 | 4.86 | 29.17
2026-05-21 | 20073.1 | 121.61 | 0.61 | 15.21 | 3.62 | 7.17 | 5.2 | 31.2 | 2026-05-21 | 20368.91 | 5.21 | 0.03 | 17.22 | 3.64 | 3.36 | 4.84 | 29.06
2026-05-20 | 19951.49 | 79.15 | 0.4 | 15.12 | 3.62 | 7.17 | 5.18 | 31.09 | 2026-05-20 | 20363.7 | -58.63 | -0.29 | 17.21 | 3.64 | 3.36 | 4.84 | 29.05
2026-05-19 | 19872.34 | 120.8 | 0.61 | 15.06 | 3.62 | 7.17 | 5.17 | 31.02 | 2026-05-19 | 20422.33 | 113.35 | 0.56 | 17.26 | 3.64 | 3.36 | 4.85 | 29.11
2026-05-18 | 19751.54 | 85.04 | 0.43 | 14.97 | 3.62 | 7.17 | 5.15 | 30.91 | 2026-05-18 | 20308.98 | -89.78 | -0.44 | 17.17 | 3.64 | 3.36 | 4.83 | 29
2026-05-15 | 19666.5 | 4.86 | 0.02 | 14.9 | 3.62 | 7.17 | 5.14 | 30.83 | 2026-05-15 | 20398.76 | -219.56 | -1.06 | 17.24 | 3.64 | 3.36 | 4.85 | 29.09
2026-05-14 | 19661.64 | 52.52 | 0.27 | 14.9 | 3.62 | 7.17 | 5.14 | 30.83 | 2026-05-14 | 20618.32 | -194.41 | -0.93 | 17.42 | 3.64 | 3.36 | 4.89 | 29.31
2026-05-13 | 19609.12 | 180.64 | 0.93 | 14.86 | 3.62 | 7.17 | 5.13 | 30.78 | 2026-05-13 | 20812.73 | -28.1 | -0.13 | 17.59 | 3.64 | 3.36 | 4.92 | 29.51
2026-05-12 | 19428.48 | 0 | 0 | 14.73 | 3.62 | 7.17 | 5.1 | 30.62 | 2026-05-12 | 20840.83 | 0 | 0 | 17.62 | 3.64 | 3.36 | 4.92 | 29.54
2026-05-11 | 19428.48 | 85.85 | 0.44 | 14.73 | 3.62 | 7.17 | 5.1 | 30.62 | 2026-05-11 | 20840.83 | -458.62 | -2.15 | 17.62 | 3.64 | 3.36 | 4.92 | 29.54
2026-05-08 | 19342.63 | -21.82 | -0.11 | 14.66 | 3.62 | 7.17 | 5.09 | 30.54 | 2026-05-08 | 21299.45 | -228.98 | -1.06 | 18 | 3.64 | 3.36 | 5 | 30
2026-05-07 | 19364.45 | 31.47 | 0.16 | 14.68 | 3.62 | 7.17 | 5.09 | 30.56 | 2026-05-07 | 21528.43 | -209.77 | -0.96 | 18.19 | 3.64 | 3.36 | 5.04 | 30.23
2026-05-06 | 19332.98 | 224.34 | 1.17 | 14.65 | 3.62 | 7.17 | 5.09 | 30.53 | 2026-05-06 | 21738.2 | 66.79 | 0.31 | 18.37 | 3.64 | 3.36 | 5.08 | 30.45
2026-05-05 | 19108.64 | 156.83 | 0.83 | 14.49 | 3.62 | 7.17 | 5.05 | 30.33 | 2026-05-05 | 21671.41 | 127.37 | 0.59 | 18.32 | 3.64 | 3.36 | 5.06 | 30.38
2026-05-04 | 18951.81 | 507.93 | 2.75 | 14.36 | 3.62 | 7.17 | 5.03 | 30.18 | 2026-05-04 | 21544.04 | 175.76 | 0.82 | 18.21 | 3.64 | 3.36 | 5.04 | 30.25
2026-04-30 | 18443.88 | 244.29 | 1.34 | 13.98 | 3.62 | 7.17 | 4.95 | 29.72 | 2026-04-30 | 21368.28 | 23.44 | 0.11 | 18.06 | 3.64 | 3.36 | 5.01 | 30.07
2026-04-29 | 18199.59 | 132.28 | 0.73 | 13.79 | 3.62 | 7.17 | 4.92 | 29.5 | 2026-04-29 | 21344.84 | -81.9 | -0.38 | 18.04 | 3.64 | 3.36 | 5.01 | 30.05
2026-04-28 | 18067.31 | 68.57 | 0.38 | 13.69 | 3.62 | 7.17 | 4.9 | 29.38 | 2026-04-28 | 21426.74 | -132.64 | -0.62 | 18.11 | 3.64 | 3.36 | 5.02 | 30.13
2026-04-27 | 17998.74 | 178.49 | 1 | 13.64 | 3.62 | 7.17 | 4.89 | 29.32 | 2026-04-27 | 21559.38 | 810.46 | 3.91 | 18.22 | 3.64 | 3.36 | 5.04 | 30.26
2026-04-24 | 17820.25 | 107.32 | 0.61 | 13.5 | 3.62 | 7.17 | 4.86 | 29.15 | 2026-04-24 | 20748.92 | -259.36 | -1.23 | 17.53 | 3.64 | 3.36 | 4.91 | 29.44
2026-04-23 | 17712.93 | 137.18 | 0.78 | 13.43 | 3.62 | 7.17 | 4.84 | 29.06 | 2026-04-23 | 21008.28 | -58.92 | -0.28 | 17.76 | 3.64 | 3.36 | 4.95 | 29.71
2026-04-22 | 17575.75 | -106.4 | -0.6 | 13.32 | 3.62 | 7.17 | 4.82 | 28.93 | 2026-04-22 | 21067.2 | -211.82 | -1 | 17.8 | 3.64 | 3.36 | 4.96 | 29.76
2026-04-21 | 17682.15 | -253.45 | -1.41 | 13.4 | 3.62 | 7.17 | 4.84 | 29.03 | 2026-04-21 | 21279.02 | -1135.87 | -5.07 | 17.98 | 3.64 | 3.36 | 5 | 29.98
2026-04-17 | 17935.6 | -140.13 | -0.78 | 13.59 | 3.62 | 7.17 | 4.88 | 29.26 | 2026-04-17 | 22414.89 | -282.72 | -1.25 | 18.94 | 3.64 | 3.36 | 5.19 | 31.13
2026-04-16 | 18075.73 | -48.29 | -0.27 | 13.7 | 3.62 | 7.17 | 4.9 | 29.39 | 2026-04-16 | 22697.61 | -96.73 | -0.42 | 19.18 | 3.64 | 3.36 | 5.24 | 31.42
2026-04-15 | 18124.02 | -162.31 | -0.89 | 13.74 | 3.62 | 7.17 | 4.9 | 29.43 | 2026-04-15 | 22794.34 | -941.05 | -3.96 | 19.27 | 3.64 | 3.36 | 5.25 | 31.52
2026-04-14 | 18286.33 | -242.2 | -1.31 | 13.86 | 3.62 | 7.17 | 4.93 | 29.58 | 2026-04-14 | 23735.39 | -840.99 | -3.42 | 20.06 | 3.64 | 3.36 | 5.41 | 32.47
2026-04-10 | 18528.53 | -28.84 | -0.16 | 14.04 | 3.62 | 7.17 | 4.97 | 29.8 | 2026-04-10 | 24576.38 | -1150.43 | -4.47 | 20.77 | 3.64 | 3.36 | 5.55 | 33.32
2026-04-09 | 18557.37 | 6.98 | 0.04 | 14.07 | 3.62 | 7.17 | 4.97 | 29.83 | 2026-04-09 | 25726.81 | -479.25 | -1.83 | 21.74 | 3.64 | 3.36 | 5.75 | 34.49
2026-04-08 | 18550.39 | 137.15 | 0.74 | 14.06 | 3.62 | 7.17 | 4.97 | 29.82 | 2026-04-08 | 26206.06 | 776.25 | 3.05 | 22.15 | 3.64 | 3.36 | 5.83 | 34.98
2026-04-07 | 18413.24 | 25.93 | 0.14 | 13.95 | 3.62 | 7.17 | 4.95 | 29.69 | 2026-04-07 | 25429.81 | 172.42 | 0.68 | 21.49 | 3.64 | 3.36 | 5.7 | 34.19
2026-04-06 | 18387.31 | -83.49 | -0.45 | 13.94 | 3.62 | 7.17 | 4.94 | 29.67 | 2026-04-06 | 25257.39 | 207.92 | 0.83 | 21.34 | 3.64 | 3.36 | 5.67 | 34.01
2026-04-03 | 18470.8 | -29.2 | -0.16 | 14 | 3.62 | 7.17 | 4.96 | 29.75 | 2026-04-03 | 25049.47 | 788.52 | 3.25 | 21.17 | 3.64 | 3.36 | 5.63 | 33.8
2026-04-02 | 18500 | -84.15 | -0.45 | 14.02 | 3.62 | 7.17 | 4.96 | 29.77 | 2026-04-02 | 24260.95 | 579.34 | 2.45 | 20.5 | 3.64 | 3.36 | 5.5 | 33
2026-04-01 | 18584.15 | 103.76 | 0.56 | 14.09 | 3.62 | 7.17 | 4.97 | 29.85 | 2026-04-01 | 23681.61 | 219.93 | 0.94 | 20.02 | 3.64 | 3.36 | 5.4 | 32.42
[8 empty] | 29.9478 | [8 empty] | 29.9823
[6 empty] | Tarif mediu fara TVA |  | 24.9565 | [6 empty] | Tarif mediu fara TVA |  | 24.9853

## CPSA
Funcții necesare
| Funcția |  | Salariu tarifar pe oră | [14 empty] | Coef. Tarifar (mediu) | Categor. | Vechime munca | Coef. Sofer | Salariu tarifar | Salariu ora
| Lăcătuș |  | 67.6598 |  | Cuantumul salariului minim pe țară 2026 | [10 empty] | 6300 | lei | 1.2 | III | 15% |  | 11434.5 | 67.6598
| Sofer |  | 64.9534 |  | Coeficientul de complexitate (chelt. de baza) | [7 empty] | CB conform HANRE 292 din 10.06.2025 |  |  | 1.21 |  | 1.2 | III | 10% |  | 10977.12 | 64.9534
| Excavatorist V |  | 67.6598 |  | Prima la salariu | [10 empty] | 10% |  | 1.2 | III | 15% |  | 11434.5 | 67.6598
| Electrogazosudor V |  | 59.5406 |  | Nr mediu de ore pe lună pentru un program complet de lucru (HG 165 din 09.03.2010) | [10 empty] | 169 | ore/lun | 1.2 | III |  |  | 10062.36 | 59.5406
| Masinist la excavatoare |  | 0 |  | Prima de asigurare obligatorie medicală achitată de angajator | [11 empty] | % | 1.735 | V | 10% |  | 15871.086 | 93.9118
| Maistru |  | 0 |  | Contribuţii de asigurări sociale achitate de angajator | [10 empty] | 24 | % |  |  | 0% |  | 0 | 0
| Inginer la linie |  | 0 | [18 empty] | 0 | 0
| Funcţionari administrativi |  | 45.1065 |  | Salariu tarifar/ de funcție conform Anexa4 la H.G.R.M nr.743/2002 | [12 empty] | 6300 | functionar |  |  | 7623 | 45.1065
| Controlor ( inginer, maistru) |  | 99.6281 |  | Salariu tarifar/ de funcție conform Anexa4 la H.G.R.M nr.743/2003 | [12 empty] | 12650 | functionar |  |  | 16837.15 | 99.6281
|  |  |  | Branșare în țeavă de oțel | [15 empty] | Branșare în țeavă de polietilenă, fontă | [180 empty] | Racordarea instalațiilor interne la rețeaua publică de canalizare | [6 empty] | Branșare în țeavă de oțel, în cazul cînd consumatorii au asigurat executarea branșamentului | [13 empty] | Branșare în țeavă de polietilenă, fontă, în cazul cînd consumatorii au asigurat executarea branșamentului | [180 empty] | Racordarea instalațiilor interne la rețeaua publică de canalizare, în cazul în care consumatorul a executat racordul de canalizare |  |  |  |  | Reconectarea la rețeaua publică de alimentare cu apă a instalațiilor interne de apă ale consumatorului, care anterior au fost deconectate de operator din cauza încălcării de către consumator a normelor de utilizare și/sau a clauzelor contractuale. |  |  |  | Reconectarea la rețeaua publică de canalizare a instalațiilor interne de canalizare ale consumatorului, care anterior au fost deconectate de către operator din cauza încălcării de către consumator a normelor de utilizare și/sau a clauzelor contractuale | Deconectarea de la rețeaua publică de alimentare cu apă a instalațiilor interne de apă, la solicitarea consumatorului, cu excepția cazurilor de reziliere a contractului pentru furnizarea serviciului public de alimentare cu apă. |  |  |  | Deconectarea de la rețeaua publică de canalizare a instalațiilor interne de canalizare, la solicitarea consumatorului, cu excepția cazurilor de reziliere a contractului pentru furnizarea serviciului public de canalizare | Reconectarea la rețeaua publică de alimentare cu apă a instalațiilor interne de apă, care anterior au fost deconectate la solicitarea consumatorului. |  |  |  | Reconectarea la reţeaua publică de canalizare a instalaţiilor interne de canalizare, care anterior au fost deconectate la solicitarea consumatorului | Instalarea și sigilarea contorului, la solicitarea consumatorului | [10 empty] | Demontarea, remontarea și sigilarea contorului la solicitarea consumatorului | [10 empty] | Demontarea, verificarea metrologică de expertiză, remontarea și sigilarea contorului în cazul cînd consumatorul solicită efectuarea verificării metrologice de expertiză, iar în rezultatul verificării se constată că contorul corespunde normelor | Demontarea, verificarea metrologică, remontarea și sigilarea contorului în cazul cînd acesta a fost deteriorat din vina consumatorului | Demontarea contorului deteriorat din vina consumatorului și instalarea unui alt contor, în cazul cînd contorul deteriorat nu poate fi reparat | Sigilarea contorului, la solicitarea consumatorului, în cazul deteriorării de către consumator a sigiliului aplicat de operator. | [10 empty] | Eliberarea, la solicitarea consumatorului, din arhiva operatorului a copiilor de pe acte și de pe proiect, prezentate de consumator operatorului.
| Operațiunile desfășurate | Funcția | Categoria de calificare | casnici | noncasnici | casnici | noncasnici | noncasnici | noncasnici | noncasnici | noncasnici | noncasnici | noncasnici | noncasnici | noncasnici | noncasnici | noncasnici | noncasnici | noncasnici | casnici | noncasnici | casnici | noncasnici | casnici | noncasnici | casnici | noncasnici | casnici | noncasnici | casnici | noncasnici | casnici | noncasnici | casnici | noncasnici | casnici | noncasnici | casnici | noncasnici | casnici | noncasnici | casnici | noncasnici | casnici | noncasnici | casnici | noncasnici | casnici | noncasnici | casnici | noncasnici | casnici | noncasnici | casnici | casnici | noncasnici | casnici | noncasnici | casnici | noncasnici | casnici | noncasnici | casnici | noncasnici | casnici | noncasnici | casnici | noncasnici | casnici | noncasnici | casnici | noncasnici | casnici | noncasnici | casnici | noncasnici | casnici | noncasnici | casnici | noncasnici | casnici | noncasnici | casnici | noncasnici | casnici | noncasnici | noncasnici | noncasnici | noncasnici | noncasnici | noncasnici | noncasnici | noncasnici | noncasnici | noncasnici | noncasnici | noncasnici | noncasnici | noncasnici | noncasnici | noncasnici | noncasnici | noncasnici | noncasnici | noncasnici | noncasnici | noncasnici | noncasnici | noncasnici | noncasnici | noncasnici | noncasnici | noncasnici | noncasnici | noncasnici | noncasnici | noncasnici | noncasnici | noncasnici | noncasnici | noncasnici | noncasnici | noncasnici | noncasnici | noncasnici | noncasnici | noncasnici | noncasnici | noncasnici | noncasnici | noncasnici | noncasnici | noncasnici | noncasnici | noncasnici | noncasnici | noncasnici | noncasnici | noncasnici | noncasnici | noncasnici | noncasnici | noncasnici | noncasnici | noncasnici | noncasnici | noncasnici | noncasnici | noncasnici | noncasnici | noncasnici | noncasnici | noncasnici | noncasnici | noncasnici | noncasnici | noncasnici | noncasnici | noncasnici | noncasnici | noncasnici | noncasnici | noncasnici | noncasnici | noncasnici | noncasnici | noncasnici | noncasnici | noncasnici | noncasnici | noncasnici | noncasnici | noncasnici | noncasnici | noncasnici | noncasnici | noncasnici | noncasnici | noncasnici | noncasnici | noncasnici | noncasnici | noncasnici | noncasnici | noncasnici | noncasnici | noncasnici | noncasnici | noncasnici | noncasnici | noncasnici | noncasnici | noncasnici | noncasnici | noncasnici | noncasnici | noncasnici | noncasnici | noncasnici | noncasnici | casnici/ noncasnici | casnici/ noncasnici | noncasnici | noncasnici | noncasnici | casnici | noncasnici | casnici | noncasnici | noncasnici | noncasnici | noncasnici | noncasnici | noncasnici | noncasnici | noncasnici | noncasnici | noncasnici | noncasnici | noncasnici | noncasnici | casnici | noncasnici | casnici | noncasnici | casnici | noncasnici | casnici | noncasnici | casnici | noncasnici | casnici | noncasnici | casnici | noncasnici | casnici | noncasnici | casnici | noncasnici | casnici | noncasnici | casnici | noncasnici | casnici | noncasnici | casnici | noncasnici | casnici | noncasnici | casnici | noncasnici | casnici | noncasnici | casnici | noncasnici | casnici | casnici | noncasnici | casnici | noncasnici | casnici | noncasnici | casnici | noncasnici | casnici | noncasnici | casnici | noncasnici | casnici | noncasnici | casnici | noncasnici | casnici | noncasnici | casnici | noncasnici | casnici | noncasnici | casnici | noncasnici | casnici | noncasnici | casnici | noncasnici | casnici | noncasnici | casnici | noncasnici | noncasnici | noncasnici | noncasnici | noncasnici | noncasnici | noncasnici | noncasnici | noncasnici | noncasnici | noncasnici | noncasnici | noncasnici | noncasnici | noncasnici | noncasnici | noncasnici | noncasnici | noncasnici | noncasnici | noncasnici | noncasnici | noncasnici | noncasnici | noncasnici | noncasnici | noncasnici | noncasnici | noncasnici | noncasnici | noncasnici | noncasnici | noncasnici | noncasnici | noncasnici | noncasnici | noncasnici | noncasnici | noncasnici | noncasnici | noncasnici | noncasnici | noncasnici | noncasnici | noncasnici | noncasnici | noncasnici | noncasnici | noncasnici | noncasnici | noncasnici | noncasnici | noncasnici | noncasnici | noncasnici | noncasnici | noncasnici | noncasnici | noncasnici | noncasnici | noncasnici | noncasnici | noncasnici | noncasnici | noncasnici | noncasnici | noncasnici | noncasnici | noncasnici | noncasnici | noncasnici | noncasnici | noncasnici | noncasnici | noncasnici | noncasnici | noncasnici | noncasnici | noncasnici | noncasnici | noncasnici | noncasnici | noncasnici | noncasnici | noncasnici | noncasnici | noncasnici | noncasnici | noncasnici | noncasnici | noncasnici | noncasnici | noncasnici | noncasnici | noncasnici | noncasnici | noncasnici | noncasnici | noncasnici | noncasnici | noncasnici | noncasnici | noncasnici | noncasnici | noncasnici | noncasnici | noncasnici | noncasnici | noncasnici | noncasnici | noncasnici | noncasnici | noncasnici | noncasnici | noncasnici | casnici/ noncasnici | casnici/ noncasnici | noncasnici | noncasnici | noncasnici | casnici/noncasnici | noncasnici | noncasnici | noncasnici | casnici/noncasnici | casnici/noncasnici | noncasnici | noncasnici | noncasnici | casnici/noncasnici | casnici/noncasnici | noncasnici | noncasnici | noncasnici | casnici/ noncasnici | casnici/noncasnici | noncasnici | noncasnici | noncasnici | noncasnici | noncasnici | noncasnici | noncasnici | noncasnici | noncasnici | noncasnici | casnici/noncasnici | noncasnici | noncasnici | noncasnici | noncasnici | noncasnici | noncasnici | noncasnici | noncasnici | noncasnici | noncasnici | casnic | casnic | casnic | casnici/noncasnici | noncasnici | noncasnici | noncasnici | noncasnici | noncasnici | noncasnici | noncasnici | noncasnici | noncasnici | noncasnici | casnici/noncasnici
|  |  |  | PE 20 mm | PE 20 mm | PE 25 mm | PE 25mm | PE 32mm | PE 40mm | PE 50mm | PE 63mm | PE 75mm | PE 90mm | PE 110mm | PE 140mm | PE 160mm | PE 200mm | PE 250mm | PE 300mm | PE 25*20 mm | PE 25*20 mm | PE 32*20 mm | PE 32*20 mm | PE 40*20 mm | PE 40*20 mm | PE 50*20mm | PE 50*20mm | PE 63*20mm | PE 63*20mm | PE 75*20mm | PE 75*20mm | PE 90*20mm | PE 90*20mm | PE 110*20mm | PE 110*20mm | PE 125*20mm | PE 125*20mm | PE 140*20mm | PE 140*20mm | PE 160*20mm | PE 160*20mm | PE 180*20mm | PE 180*20mm | PE 200*20mm | PE 200*20mm | PE 225*20mm | PE 225*20mm | PE 250*20mm | PE 250*20mm | PE 315*20mm | PE 315*20mm | PE 350*20mm | PE 350*20mm | PE 25*25 mm | PE 32*25 mm | PE 32*25 mm | PE 40*25 mm | PE 40*25 mm | PE 50*25mm | PE 50*25mm | PE 63*25mm | PE 63*25mm | PE 75*25mm | PE 75*25mm | PE 90*25mm | PE 90*25mm | PE 110*25mm | PE 110*25mm | PE 125*25mm | PE 125*25mm | PE 140*25mm | PE 140*25mm | PE 160*25mm | PE 160*25mm | PE 180*25mm | PE 180*25mm | PE 200*25mm | PE 200*25mm | PE 225*25mm | PE 225*25mm | PE 250*25mm | PE 250*25mm | PE 315*25mm | PE 315*25mm | PE 350*25mm | PE 350*25mm | PE 40*32mm | PE 50*32mm | PE 63*32mm | PE 75*32mm | PE 90*32mm | PE 110*32mm | PE 125*32mm | PE 140*32mm | PE 160*32mm | PE 180*32mm | PE 200*32mm | PE 225*32mm | PE 250*32mm | PE 315*32mm | PE 350*32mm | PE 50*40mm | PE 63*40mm | PE 75*40mm | PE 90*40mm | PE 110*40mm | PE 125*40mm | PE 140*40mm | PE 160*40mm | PE 180*40mm | PE 200*40mm | PE 225*40mm | PE 250*40mm | PE 315*40mm | PE 350*40mm | PE 63*50mm | PE 75*50mm | PE 90*50mm | PE 110*50mm | PE 125*50mm | PE 140*50mm | PE 160*50mm | PE 180*50mm | PE 200*50mm | PE 225*50mm | PE 250*50mm | PE 315*50mm | PE 350*50mm | PE 75*63mm | PE 90*63mm | PE 110*63mm | PE 125*63mm | PE 140*63mm | PE 160*63mm | PE 180*63mm | PE 200*63mm | PE 225*63mm | PE 250*63mm | PE 315*63mm | PE 350*63mm | PE 90*75mm | PE 110*75mm | PE 125*75mm | PE 140*75mm | PE 160*75mm | PE 180*75mm | PE 200*75mm | PE 225*75mm | PE 250*75mm | PE 315*75mm | PE 350*75mm | PE 110*90mm | PE 125*90mm | PE 140*90mm | PE 160*90mm | PE 180*90mm | PE 200*90mm | PE 225*90mm | PE 250*90mm | PE 315*90mm | PE 350*90mm | PE 125*110mm | PE 140*110mm | PE 160*110mm | PE 180*110mm | PE 200*110mm | PE 225*110mm | PE 250*110mm | PE 315*110mm | PE 350*110mm | PE 140*125mm | PE 160*125mm | PE 180*125mm | PE 200*125mm | PE 225*125mm | PE 250*125mm | PE 315*125mm | PE 350*125mm | PE 160*140mm | PE 180*140mm | PE 200*140mm | PE 225*140mm | PE 250*140mm | PE 315*140mm | PE 350*140mm | PE 180*160mm | PE 200*160mm | PE 225*160mm | PE 250*160mm | PE 315*160mm | PE 350*160mm | PE 200*180mm | PE 225*180mm | PE 250*180mm | PE 315*180mm | PE 350*180mm | PE 225*200mm | PE 250*200mm | PE 315*200mm | PE 350*200mm | PE 110 | PE 160 mm | PE 200 mm | PE 250 mm | PE 300 mm | PE 20 mm | PE 20 mm | PE 25 mm | PE 25mm | PE 32mm | PE 40mm | PE 50mm | PE 63mm | PE 75mm | PE 90mm | PE 110mm | PE 140mm | PE 160mm | PE 200mm | PE 250mm | PE 300mm | PE 25*20 mm | PE 25*20 mm | PE 32*20 mm | PE 32*20 mm | PE 40*20 mm | PE 40*20 mm | PE 50*20mm | PE 50*20mm | PE 63*20mm | PE 63*20mm | PE 75*20mm | PE 75*20mm | PE 90*20mm | PE 90*20mm | PE 110*20mm | PE 110*20mm | PE 125*20mm | PE 125*20mm | PE 140*20mm | PE 140*20mm | PE 160*20mm | PE 160*20mm | PE 180*20mm | PE 180*20mm | PE 200*20mm | PE 200*20mm | PE 225*20mm | PE 225*20mm | PE 250*20mm | PE 250*20mm | PE 315*20mm | PE 315*20mm | PE 350*20mm | PE 350*20mm | PE 25*25 mm | PE 32*25 mm | PE 32*25 mm | PE 40*25 mm | PE 40*25 mm | PE 50*25mm | PE 50*25mm | PE 63*25mm | PE 63*25mm | PE 75*25mm | PE 75*25mm | PE 90*25mm | PE 90*25mm | PE 110*25mm | PE 110*25mm | PE 125*25mm | PE 125*25mm | PE 140*25mm | PE 140*25mm | PE 160*25mm | PE 160*25mm | PE 180*25mm | PE 180*25mm | PE 200*25mm | PE 200*25mm | PE 225*25mm | PE 225*25mm | PE 250*25mm | PE 250*25mm | PE 315*25mm | PE 315*25mm | PE 350*25mm | PE 350*25mm | PE 40*32mm | PE 50*32mm | PE 63*32mm | PE 75*32mm | PE 90*32mm | PE 110*32mm | PE 125*32mm | PE 140*32mm | PE 160*32mm | PE 180*32mm | PE 200*32mm | PE 225*32mm | PE 250*32mm | PE 315*32mm | PE 350*32mm | PE 50*40mm | PE 63*40mm | PE 75*40mm | PE 90*40mm | PE 110*40mm | PE 125*40mm | PE 140*40mm | PE 160*40mm | PE 180*40mm | PE 200*40mm | PE 225*40mm | PE 250*40mm | PE 315*40mm | PE 350*40mm | PE 63*50mm | PE 75*50mm | PE 90*50mm | PE 110*50mm | PE 125*50mm | PE 140*50mm | PE 160*50mm | PE 180*50mm | PE 200*50mm | PE 225*50mm | PE 250*50mm | PE 315*50mm | PE 350*50mm | PE 75*63mm | PE 90*63mm | PE 110*63mm | PE 125*63mm | PE 140*63mm | PE 160*63mm | PE 180*63mm | PE 200*63mm | PE 225*63mm | PE 250*63mm | PE 315*63mm | PE 350*63mm | PE 90*75mm | PE 110*75mm | PE 125*75mm | PE 140*75mm | PE 160*75mm | PE 180*75mm | PE 200*75mm | PE 225*75mm | PE 250*75mm | PE 315*75mm | PE 350*75mm | PE 110*90mm | PE 125*90mm | PE 140*90mm | PE 160*90mm | PE 180*90mm | PE 200*90mm | PE 225*90mm | PE 250*90mm | PE 315*90mm | PE 350*90mm | PE 125*110mm | PE 140*110mm | PE 160*110mm | PE 180*110mm | PE 200*110mm | PE 225*110mm | PE 250*110mm | PE 315*110mm | PE 350*110mm | PE 140*125mm | PE 160*125mm | PE 180*125mm | PE 200*125mm | PE 225*125mm | PE 250*125mm | PE 315*125mm | PE 350*125mm | PE 160*140mm | PE 180*140mm | PE 200*140mm | PE 225*140mm | PE 250*140mm | PE 315*140mm | PE 350*140mm | PE 180*160mm | PE 200*160mm | PE 225*160mm | PE 250*160mm | PE 315*160mm | PE 350*160mm | PE 200*180mm | PE 225*180mm | PE 250*180mm | PE 315*180mm | PE 350*180mm | PE 225*200mm | PE 250*200mm | PE 315*200mm | PE 350*200mm | PE 110 | PE 160 mm | PE 200 mm | PE 250 mm | PE 300 mm | 25mm-50mm | 63mm-90mm | 110mm-200mm | 250mm-300mm |  | 25mm-50mm | 63mm-90mm | 110mm-300mm | conductă metal |  | 25mm-50mm | 63mm-90mm | 110mm-200mm | 250mm-300mm |  | 15mm | 20mm | 25mm | 32mm | 40mm | 50mm | 65mm | 80mm | 100mm | 150mm | 200mm | 15mm | 20mm | 25mm | 32mm | 40mm | 50mm | 65mm | 80mm | 100mm | 150mm | 200mm | D 15 | D 15 | D 15 | 15mm | 20mm | 25mm | 32mm | 40mm | 50mm | 65mm | 80mm | 100mm | 150mm | 200mm
|  |  |  | 2.1 | 2.1 | 2.2 | 2.2 | 2.3 | 2.4 | 2.5 | 2.6 | 2.7 | 2.8 | 2.9 | 2.10 | 2.11 | 2.12 | 2.13 | 2.14 | 2.15 | 2.15 | 2.16 | 2.16 | 2.17 | 2.17 | 2.18 | 2.18 | 2.19 | 2.19 | 2.20 | 2.20 | 2.21 | 2.21 | 2.22 | 2.22 | 2.23 | 2.23 | 2.24 | 2.24 | 2.25 | 2.25 | 2.26 | 2.26 | 2.27 | 2.27 | 2.28 | 2.28 | 2.29 | 2.29 | 2.30 | 2.30 | 2.31 | 2.31 |  | 2.32 | 2.32 | 2.33 | 2.33 | 2.34 | 2.34 | 2.35 | 2.35 | 2.36 | 2.36 | 2.37 | 2.37 | 2.38 | 2.38 | 2.39 | 2.39 | 2.40 | 2.40 | 2.41 | 2.41 | 2.42 | 2.42 | 2.43 | 2.43 | 2.44 | 2.44 | 2.45 | 2.45 | 2.46 | 2.46 | 2.47 | 2.47 | 2.48 | 2.49 | 2.50 | 2.51 | 2.52 | 2.53 | 2.54 | 2.55 | 2.56 | 2.57 | 2.58 | 2.59 | 2.60 | 2.61 | 2.62 | 2.63 | 2.64 | 2.65 | 2.66 | 2.67 | 2.68 | 2.69 | 2.70 | 2.71 | 2.72 | 2.73 | 2.74 | 2.75 | 2.76 | 2.77 | 2.78 | 2.79 | 2.80 | 2.81 | 2.82 | 2.83 | 2.84 | 2.85 | 2.86 | 2.87 | 2.88 | 2.89 | 2.90 | 2.91 | 2.92 | 2.93 | 2.94 | 2.95 | 2.96 | 2.97 | 2.98 | 2.99 | 2.100 | 2.101 | 2.102 | 2.103 | 2.104 | 2.105 | 2.106 | 2.107 | 2.108 | 2.109 | 2.110 | 2.111 | 2.112 | 2.113 | 2.114 | 2.115 | 2.116 | 2.117 | 2.118 | 2.119 | 2.120 | 2.121 | 2.122 | 2.123 | 2.124 | 2.125 | 2.126 | 2.127 | 2.128 | 2.129 | 2.130 | 2.131 | 2.132 | 2.133 | 2.134 | 2.135 | 2.136 | 2.137 | 2.138 | 2.139 | 2.140 | 2.141 | 2.142 | 2.143 | 2.144 | 2.145 | 2.146 | 2.147 | 2.148 | 2.149 | 2.150 | 2.151 | 2.152 | 2.153 | 2.154 | 2.155 | 2.156 | 2.157 | 2.158 | 2.159 | 2.160 | 2.161 | 3.1 | 3.2 | 3.3 | 3.4 | 3.5 | 4.1 | 4.1 | 4.2 | 4.2 | 4.3 | 4.4 | 4.5 | 4.6 | 4.7 | 4.8 | 4.9 | 4.10 | 4.11 | 4.12 | 4.13 | 4.14 | 4.15 | 4.15 | 4.16 | 4.16 | 4.17 | 4.17 | 4.18 | 4.18 | 4.19 | 4.19 | 4.20 | 4.20 | 4.21 | 4.21 | 4.22 | 4.22 | 4.23 | 4.23 | 4.24 | 4.24 | 4.25 | 4.25 | 4.26 | 4.26 | 4.27 | 4.27 | 4.28 | 4.28 | 4.29 | 4.29 | 4.30 | 4.30 | 4.31 | 4.31 |  | 4.32 | 4.32 | 4.33 | 4.33 | 4.34 | 4.34 | 4.35 | 4.35 | 4.36 | 4.36 | 4.37 | 4.37 | 4.38 | 4.38 | 4.39 | 4.39 | 4.40 | 4.40 | 4.41 | 4.41 | 4.42 | 4.42 | 4.43 | 4.43 | 4.44 | 4.44 | 4.45 | 4.45 | 4.46 | 4.46 | 4.47 | 4.47 | 4.48 | 4.49 | 4.50 | 4.51 | 4.52 | 4.53 | 4.54 | 4.55 | 4.56 | 4.57 | 4.58 | 4.59 | 4.60 | 4.61 | 4.62 | 4.63 | 4.64 | 4.65 | 4.66 | 4.67 | 4.68 | 4.69 | 4.70 | 4.71 | 4.72 | 4.73 | 4.74 | 4.75 | 4.76 | 4.77 | 4.78 | 4.79 | 4.80 | 4.81 | 4.82 | 4.83 | 4.84 | 4.85 | 4.86 | 4.87 | 4.88 | 4.89 | 4.90 | 4.91 | 4.92 | 4.93 | 4.94 | 4.95 | 4.96 | 4.97 | 4.98 | 4.99 | 4.100 | 4.101 | 4.102 | 4.103 | 4.104 | 4.105 | 4.106 | 4.107 | 4.108 | 4.109 | 4.110 | 4.111 | 4.112 | 4.113 | 4.114 | 4.115 | 4.116 | 4.117 | 4.118 | 4.119 | 4.120 | 4.121 | 4.122 | 4.123 | 4.124 | 4.125 | 4.126 | 4.127 | 4.128 | 4.129 | 4.130 | 4.131 | 4.132 | 4.133 | 4.134 | 4.135 | 4.136 | 4.137 | 4.138 | 4.139 | 4.140 | 4.141 | 4.142 | 4.143 | 4.144 | 4.145 | 4.146 | 4.147 | 4.148 | 4.149 | 4.150 | 4.151 | 4.152 | 4.153 | 4.154 | 4.155 | 4.156 | 4.157 | 4.158 | 4.159 | 4.160 | 4.161 |  | 5.1 |  |  |  | 6.1 | 6.2 | 6.3 | 6.4 | 7.1 | 8.1 | 8.2 | 8.3 | 8.4 | 9.1 | 10.1 | 10.2 | 10.3 | 10.4 | 11.1 | 12.1 | 12.2 | 12.3 | 12.4 | 12.5 | 12.6 | 12.7 | 12.8 | 12.9 | 12.10 | 12.11 | 13.1 | 13.2 | 13.3 | 13.4 | 13.5 | 13.6 | 13.7 | 13.8 | 13.9 | 13.10 | 13.11 | 14.1 | 15.1 | 16.1 | 17.1 | 17.2 | 17.3 | 17.4 | 17.5 | 17.6 | 17.7 | 17.8 | 17.9 | 17.10 | 17.11 | 18.1
1 | Deplasarea la potențialul consumator | Sofer |  | 0.13058 | 0.13058 | 0.13058 | 0.13058 | 0.13058 | 0.13058 | 0.13058 | 0.13058 | 0.13058 | 0.13058 | 0.13058 | 0.13058 | 0.13058 | 0.13058 | 0.13058 | 0.13058 | 0.13058 | 0.13058 | 0.13058 | 0.13058 | 0.13058 | 0.13058 | 0.13058 | 0.13058 | 0.13058 | 0.13058 | 0.13058 | 0.13058 | 0.13058 | 0.13058 | 0.13058 | 0.13058 | 0.13058 | 0.13058 | 0.13058 | 0.13058 | 0.13058 | 0.13058 | 0.13058 | 0.13058 | 0.13058 | 0.13058 | 0.13058 | 0.13058 | 0.13058 | 0.13058 | 0.13058 | 0.13058 | 0.13058 | 0.13058 | 0.13058 | 0.13058 | 0.13058 | 0.13058 | 0.13058 | 0.13058 | 0.13058 | 0.13058 | 0.13058 | 0.13058 | 0.13058 | 0.13058 | 0.13058 | 0.13058 | 0.13058 | 0.13058 | 0.13058 | 0.13058 | 0.13058 | 0.13058 | 0.13058 | 0.13058 | 0.13058 | 0.13058 | 0.13058 | 0.13058 | 0.13058 | 0.13058 | 0.13058 | 0.13058 | 0.13058 | 0.13058 | 0.13058 | 0.13058 | 0.13058 | 0.13058 | 0.13058 | 0.13058 | 0.13058 | 0.13058 | 0.13058 | 0.13058 | 0.13058 | 0.13058 | 0.13058 | 0.13058 | 0.13058 | 0.13058 | 0.13058 | 0.13058 | 0.13058 | 0.13058 | 0.13058 | 0.13058 | 0.13058 | 0.13058 | 0.13058 | 0.13058 | 0.13058 | 0.13058 | 0.13058 | 0.13058 | 0.13058 | 0.13058 | 0.13058 | 0.13058 | 0.13058 | 0.13058 | 0.13058 | 0.13058 | 0.13058 | 0.13058 | 0.13058 | 0.13058 | 0.13058 | 0.13058 | 0.13058 | 0.13058 | 0.13058 | 0.13058 | 0.13058 | 0.13058 | 0.13058 | 0.13058 | 0.13058 | 0.13058 | 0.13058 | 0.13058 | 0.13058 | 0.13058 | 0.13058 | 0.13058 | 0.13058 | 0.13058 | 0.13058 | 0.13058 | 0.13058 | 0.13058 | 0.13058 | 0.13058 | 0.13058 | 0.13058 | 0.13058 | 0.13058 | 0.13058 | 0.13058 | 0.13058 | 0.13058 | 0.13058 | 0.13058 | 0.13058 | 0.13058 | 0.13058 | 0.13058 | 0.13058 | 0.13058 | 0.13058 | 0.13058 | 0.13058 | 0.13058 | 0.13058 | 0.13058 | 0.13058 | 0.13058 | 0.13058 | 0.13058 | 0.13058 | 0.13058 | 0.13058 | 0.13058 | 0.13058 | 0.13058 | 0.13058 | 0.13058 | 0.13058 | 0.13058 | 0.13058 | 0.13058 | 0.13058 | 0.13058 | 0.13058 | 0.13058 | 0.13058 | 0.13058 | 0.13058 | 0.13058 | 0.13058 | 0.13058 | 0.13058 | 0.13058 | 0.13058 | 0.13058 | 0.13058 | 0.13058 | 0.13058 | 0.13058 | 0.13058 | 0.13058 | 0.13058 | 0.13058 | 0.13058 | 0.13058 | 0.13058 | 0.13058 | 0.13058 | 0.13058 | 0.13058 | 0.13058 | 0.13058 | 0.13058 | 0.13058 | 0.13058 | 0.13058 | 0.13058 | 0.13058 | 0.13058 | 0.13058 | 0.13058 | 0.13058 | 0.13058 | 0.13058 | 0.13058 | 0.13058 | 0.13058 | 0.13058 | 0.13058 | 0.13058 | 0.13058 | 0.13058 | 0.13058 | 0.13058 | 0.13058 | 0.13058 | 0.13058 | 0.13058 | 0.13058 | 0.13058 | 0.13058 | 0.13058 | 0.13058 | 0.13058 | 0.13058 | 0.13058 | 0.13058 | 0.13058 | 0.13058 | 0.13058 | 0.13058 | 0.13058 | 0.13058 | 0.13058 | 0.13058 | 0.13058 | 0.13058 | 0.13058 | 0.13058 | 0.13058 | 0.13058 | 0.13058 | 0.13058 | 0.13058 | 0.13058 | 0.13058 | 0.13058 | 0.13058 | 0.13058 | 0.13058 | 0.13058 | 0.13058 | 0.13058 | 0.13058 | 0.13058 | 0.13058 | 0.13058 | 0.13058 | 0.13058 | 0.13058 | 0.13058 | 0.13058 | 0.13058 | 0.13058 | 0.13058 | 0.13058 | 0.13058 | 0.13058 | 0.13058 | 0.13058 | 0.13058 | 0.13058 | 0.13058 | 0.13058 | 0.13058 | 0.13058 | 0.13058 | 0.13058 | 0.13058 | 0.13058 | 0.13058 | 0.13058 | 0.13058 | 0.13058 | 0.13058 | 0.13058 | 0.13058 | 0.13058 | 0.13058 | 0.13058 | 0.13058 | 0.13058 | 0.13058 | 0.13058 | 0.13058 | 0.13058 | 0.13058 | 0.13058 | 0.13058 | 0.13058 | 0.13058 | 0.13058 | 0.13058 | 0.13058 | 0.13058 | 0.13058 | 0.13058 | 0.13058 | 0.13058 | 0.13058 | 0.13058 | 0.13058 | 0.13058 | 0.13058 | 0.13058 | 0.13058 | 0.13058 | 0.13058 | 0.13058 | 0.13058 | 0.13058 | 0.13058 | 0.13058 | 0.13058 | 0.13058 | 0.13058 | 0.13058 | 0.13058 | 0.13058 | 0.13058 | 0.13058 | 0.13058 | 0.13058 | 0.13058 | 0.13058 | 0.13058 | 0.13058 | 0.13058 | 0.13058 | 0.13058 | 0.13058 | 0.13058 | 0.13058 | 0.13058 | 0.13058 | 0.13058 | 0.13058 | 0.13058 | 0.13058 | 0.13058 | 0.13058 | 0.13058 | 0.13058 | 0.13058 | 0.13058 | 0.13058 | 0.13058 | 0.13058 | 0.13058 | 0.13058 | 0.13058 | 0.13058 | 0.13058 | 0.13058 | 0.13058 | 0.13058 | 0.13058 | 0.13058 | 0.13058 | 0.13058 | 0.13058 | 0.13058 | 0.13058 | 0.13058 | 0.13058 | 0.13058 | 0.13058 | 0.26115 | 0.26115 | 0.26115 | 0.26115 | 0.26115 | 0.13058 | 0.13058 | 0.13058 | 0.13058 | 0.13058 | 0.13058 | 0.13058 | 0.13058 | 0.13058 | 0.13058 | 0.13058 | 0.13058 | 0.13058 | 0.13058 | 0.13058 | 0.13058 | 0.13058 | 0.13058 | 0.13058 | 0.13058 | 0.13058 | 0.26115 | 0.26115 | 0.26115 | 0.26115 | 0.26115 | 0.26115 | 0.26115 | 0.26115 | 0.26115 | 0.26115 | 0.26115 | 0.26115 | 0.26115 | 0.13058 | 0.13058 | 0.13058 | 0.13058 | 0.13058 | 0.13058 | 0.13058 | 0.13058 | 0.13058 | 0.13058 | 0.13058 | 0.13058
| Deplasarea la potențialul consumator | Lăcătuș | [420 empty] | 0.13058 | 0.13058 | 0.13058 | 0.13058 | 0.13058 | 0.13058 | 0.13058 | 0.13058 | 0.13058 | 0.13058 | 0.13058 | 0.26115 | 0.26115 | 0.26115 | 0.26115 | 0.26115 | 0.26115 | 0.26115 | 0.26115 | 0.26115 | 0.26115 | 0.26115 | 0.26115 | 0.26115 | 0.13058 | 0.13058 | 0.13058 | 0.13058 | 0.13058 | 0.13058 | 0.13058 | 0.13058 | 0.13058 | 0.13058 | 0.13058 | 0.13058
| Deplasarea la potențialul consumator | Excavatorist V
2 | Deplasarea la potențialul consumator | Lăcătuș |  | 0.13058 | 0.13058 | 0.13058 | 0.13058 | 0.13058 | 0.13058 | 0.13058 | 0.13058 | 0.13058 | 0.13058 | 0.13058 | 0.13058 | 0.13058 | 0.13058 | 0.13058 | 0.13058 | 0.13058 | 0.13058 | 0.13058 | 0.13058 | 0.13058 | 0.13058 | 0.13058 | 0.13058 | 0.13058 | 0.13058 | 0.13058 | 0.13058 | 0.13058 | 0.13058 | 0.13058 | 0.13058 | 0.13058 | 0.13058 | 0.13058 | 0.13058 | 0.13058 | 0.13058 | 0.13058 | 0.13058 | 0.13058 | 0.13058 | 0.13058 | 0.13058 | 0.13058 | 0.13058 | 0.13058 | 0.13058 | 0.13058 | 0.13058 | 0.13058 | 0.13058 | 0.13058 | 0.13058 | 0.13058 | 0.13058 | 0.13058 | 0.13058 | 0.13058 | 0.13058 | 0.13058 | 0.13058 | 0.13058 | 0.13058 | 0.13058 | 0.13058 | 0.13058 | 0.13058 | 0.13058 | 0.13058 | 0.13058 | 0.13058 | 0.13058 | 0.13058 | 0.13058 | 0.13058 | 0.13058 | 0.13058 | 0.13058 | 0.13058 | 0.13058 | 0.13058 | 0.13058 | 0.13058 | 0.13058 | 0.13058 | 0.13058 | 0.13058 | 0.13058 | 0.13058 | 0.13058 | 0.13058 | 0.13058 | 0.13058 | 0.13058 | 0.13058 | 0.13058 | 0.13058 | 0.13058 | 0.13058 | 0.13058 | 0.13058 | 0.13058 | 0.13058 | 0.13058 | 0.13058 | 0.13058 | 0.13058 | 0.13058 | 0.13058 | 0.13058 | 0.13058 | 0.13058 | 0.13058 | 0.13058 | 0.13058 | 0.13058 | 0.13058 | 0.13058 | 0.13058 | 0.13058 | 0.13058 | 0.13058 | 0.13058 | 0.13058 | 0.13058 | 0.13058 | 0.13058 | 0.13058 | 0.13058 | 0.13058 | 0.13058 | 0.13058 | 0.13058 | 0.13058 | 0.13058 | 0.13058 | 0.13058 | 0.13058 | 0.13058 | 0.13058 | 0.13058 | 0.13058 | 0.13058 | 0.13058 | 0.13058 | 0.13058 | 0.13058 | 0.13058 | 0.13058 | 0.13058 | 0.13058 | 0.13058 | 0.13058 | 0.13058 | 0.13058 | 0.13058 | 0.13058 | 0.13058 | 0.13058 | 0.13058 | 0.13058 | 0.13058 | 0.13058 | 0.13058 | 0.13058 | 0.13058 | 0.13058 | 0.13058 | 0.13058 | 0.13058 | 0.13058 | 0.13058 | 0.13058 | 0.13058 | 0.13058 | 0.13058 | 0.13058 | 0.13058 | 0.13058 | 0.13058 | 0.13058 | 0.13058 | 0.13058 | 0.13058 | 0.13058 | 0.13058 | 0.13058 | 0.13058 | 0.13058 | 0.13058 | 0.13058 | 0.13058 | 0.13058 | 0.13058 | 0.13058 | 0.13058 | 0.13058 | 0.13058 | 0.13058 | 0.13058 | 0.13058 | 0.13058 | 0.13058 | 0.13058 | 0.13058 | 0.13058 | 0.13058 | 0.13058 | 0.13058 | 0.13058 | 0.13058 | 0.13058 | 0.13058 | 0.13058 | 0.13058 | 0.13058 | 0.13058 | 0.13058 | 0.13058 | 0.13058 | 0.13058 | 0.13058 | 0.13058 | 0.13058 | 0.13058 | 0.13058 | 0.13058 | 0.13058 | 0.13058 | 0.13058 | 0.13058 | 0.13058 | 0.13058 | 0.13058 | 0.13058 | 0.13058 | 0.13058 | 0.13058 | 0.13058 | 0.13058 | 0.13058 | 0.13058 | 0.13058 | 0.13058 | 0.13058 | 0.13058 | 0.13058 | 0.13058 | 0.13058 | 0.13058 | 0.13058 | 0.13058 | 0.13058 | 0.13058 | 0.13058 | 0.13058 | 0.13058 | 0.13058 | 0.13058 | 0.13058 | 0.13058 | 0.13058 | 0.13058 | 0.13058 | 0.13058 | 0.13058 | 0.13058 | 0.13058 | 0.13058 | 0.13058 | 0.13058 | 0.13058 | 0.13058 | 0.13058 | 0.13058 | 0.13058 | 0.13058 | 0.13058 | 0.13058 | 0.13058 | 0.13058 | 0.13058 | 0.13058 | 0.13058 | 0.13058 | 0.13058 | 0.13058 | 0.13058 | 0.13058 | 0.13058 | 0.13058 | 0.13058 | 0.13058 | 0.13058 | 0.13058 | 0.13058 | 0.13058 | 0.13058 | 0.13058 | 0.13058 | 0.13058 | 0.13058 | 0.13058 | 0.13058 | 0.13058 | 0.13058 | 0.13058 | 0.13058 | 0.13058 | 0.13058 | 0.13058 | 0.13058 | 0.13058 | 0.13058 | 0.13058 | 0.13058 | 0.13058 | 0.13058 | 0.13058 | 0.13058 | 0.13058 | 0.13058 | 0.13058 | 0.13058 | 0.13058 | 0.13058 | 0.13058 | 0.13058 | 0.13058 | 0.13058 | 0.13058 | 0.13058 | 0.13058 | 0.13058 | 0.13058 | 0.13058 | 0.13058 | 0.13058 | 0.13058 | 0.13058 | 0.13058 | 0.13058 | 0.13058 | 0.13058 | 0.13058 | 0.13058 | 0.13058 | 0.13058 | 0.13058 | 0.13058 | 0.13058 | 0.13058 | 0.13058 | 0.13058 | 0.13058 | 0.13058 | 0.13058 | 0.13058 | 0.13058 | 0.13058 | 0.13058 | 0.13058 | 0.13058 | 0.13058 | 0.13058 | 0.13058 | 0.13058 | 0.13058 | 0.13058 | 0.13058 | 0.13058 | 0.13058 | 0.13058 | 0.13058 | 0.13058 | 0.13058 | 0.13058 | 0.13058 | 0.13058 | 0.13058 | 0.13058 | 0.13058 | 0.13058 | 0.13058 | 0.13058 | 0.13058 | 0.13058 | 0.13058 | 0.13058 | 0.13058 | 0.13058 | 0.13058 | 0.13058 | 0.13058 | 0.13058 | 0.13058 | 0.13058 | 0.13058 | 0.13058 | 0.13058 | 0.13058 | 0.13058 | 0.13058 | 0.26115 | 0.26115 | 0.26115 | 0.26115 | 0.26115 | 0.13058 | 0.13058 | 0.13058 | 0.13058 | 0.13058 | 0.13058 | 0.13058 | 0.13058 | 0.13058 | 0.13058
3 | Deplasarea la potențialul consumator | Electrogazosudor V |  | 0.13058 | 0.13058 | 0.13058 | 0.13058 | 0.13058 | 0.13058 | 0.13058 | 0.13058 | 0.13058 | 0.13058 | 0.13058 | 0.13058 | 0.13058 | 0.13058 | 0.13058 | 0.13058 | [35 empty] | 2.90: 0.13058; 2.91: 0.13058; 2.92: 0.13058; 2.93: 0.13058; 2.94: 0.13058; 2.95: 0.13058; 2.96: 0.13058; 2.97: 0.13058; 2.98: 0.13058; 2.99: 0.13058; 2.100: 0.13058; 2.101: 0.13058; 2.102: 0.13058; 2.103: 0.13058; 2.104: 0.13058; 2.105: 0.13058; 2.106: 0.13058; 2.107: 0.13058; 2.108: 0.13058; 2.109: 0.13058; 2.110: 0.13058; 2.111: 0.13058; 2.112: 0.13058; 2.113: 0.13058; 2.114: 0.13058; 2.115: 0.13058; 2.116: 0.13058; 2.117: 0.13058; 2.118: 0.13058; 2.119: 0.13058; 2.120: 0.13058; 2.121: 0.13058; 2.122: 0.13058; 2.123: 0.13058; 2.124: 0.13058; 2.125: 0.13058; 2.126: 0.13058; 2.127: 0.13058; 2.128: 0.13058; 2.129: 0.13058; 2.130: 0.13058; 2.131: 0.13058; 2.132: 0.13058; 2.133: 0.13058; 2.134: 0.13058; 2.135: 0.13058; 2.136: 0.13058; 2.137: 0.13058; 2.138: 0.13058; 2.139: 0.13058; 2.140: 0.13058; 2.141: 0.13058; 2.142: 0.13058; 2.143: 0.13058; 2.144: 0.13058; 2.145: 0.13058; 2.146: 0.13058; 2.147: 0.13058; 2.148: 0.13058; 2.149: 0.13058; 2.150: 0.13058; 2.151: 0.13058; 2.152: 0.13058; 2.153: 0.13058; 2.154: 0.13058; 2.155: 0.13058; 2.156: 0.13058; 2.157: 0.13058; 2.158: 0.13058; 2.159: 0.13058; 2.160: 0.13058; 2.161: 0.13058; 4.1: 0.13058; 4.1: 0.13058; 4.2: 0.13058; 4.2: 0.13058; 4.3: 0.13058; 4.4: 0.13058; 4.5: 0.13058; 4.6: 0.13058; 4.7: 0.13058; 4.8: 0.13058; 4.9: 0.13058; 4.10: 0.13058; 4.11: 0.13058; 4.12: 0.13058; 4.13: 0.13058; 4.14: 0.13058 | [75 empty] | 0.13058 | 0.13058 | 0.13058 | 0.13058 | 0.13058 | 0.13058 | 0.13058 | 0.13058 | 0.13058 | 0.13058 | 0.13058 | 0.13058 | 0.13058 | 0.13058 | 0.13058 | 0.13058 | 0.13058 | 0.13058 | 0.13058 | 0.13058 | 0.13058 | 0.13058 | 0.13058 | 0.13058 | 0.13058 | 0.13058 | 0.13058 | 0.13058 | 0.13058 | 0.13058 | 0.13058 | 0.13058 | 0.13058 | 0.13058 | 0.13058 | 0.13058 | 0.13058 | 0.13058 | 0.13058 | 0.13058 | 0.13058 | 0.13058 | 0.13058 | 0.13058 | 0.13058 | 0.13058 | 0.13058 | 0.13058 | 0.13058 | 0.13058 | 0.13058 | 0.13058 | 0.13058 | 0.13058 | 0.13058 | 0.13058 | 0.13058 | 0.13058 | 0.13058 | 0.13058 | 0.13058 | 0.13058 | 0.13058 | 0.13058 | 0.13058 | 0.13058 | 0.13058 | 0.13058 | 0.13058 | 0.13058 | 0.13058 | 0.13058
4 | Deplasarea la potențialul consumator | Controlor ( inginer, maistru) |  | 0.13058 | 0.13058 | 0.13058 | 0.13058 | 0.13058 | 0.13058 | 0.13058 | 0.13058 | 0.13058 | 0.13058 | 0.13058 | 0.13058 | 0.13058 | 0.13058 | 0.13058 | 0.13058 | 0.13058 | 0.13058 | 0.13058 | 0.13058 | 0.13058 | 0.13058 | 0.13058 | 0.13058 | 0.13058 | 0.13058 | 0.13058 | 0.13058 | 0.13058 | 0.13058 | 0.13058 | 0.13058 | 0.13058 | 0.13058 | 0.13058 | 0.13058 | 0.13058 | 0.13058 | 0.13058 | 0.13058 | 0.13058 | 0.13058 | 0.13058 | 0.13058 | 0.13058 | 0.13058 | 0.13058 | 0.13058 | 0.13058 | 0.13058 | 0.13058 | 0.13058 | 0.13058 | 0.13058 | 0.13058 | 0.13058 | 0.13058 | 0.13058 | 0.13058 | 0.13058 | 0.13058 | 0.13058 | 0.13058 | 0.13058 | 0.13058 | 0.13058 | 0.13058 | 0.13058 | 0.13058 | 0.13058 | 0.13058 | 0.13058 | 0.13058 | 0.13058 | 0.13058 | 0.13058 | 0.13058 | 0.13058 | 0.13058 | 0.13058 | 0.13058 | 0.13058 | 0.13058 | 0.13058 | 0.13058 | 0.13058 | 0.13058 | 0.13058 | 0.13058 | 0.13058 | 0.13058 | 0.13058 | 0.13058 | 0.13058 | 0.13058 | 0.13058 | 0.13058 | 0.13058 | 0.13058 | 0.13058 | 0.13058 | 0.13058 | 0.13058 | 0.13058 | 0.13058 | 0.13058 | 0.13058 | 0.13058 | 0.13058 | 0.13058 | 0.13058 | 0.13058 | 0.13058 | 0.13058 | 0.13058 | 0.13058 | 0.13058 | 0.13058 | 0.13058 | 0.13058 | 0.13058 | 0.13058 | 0.13058 | 0.13058 | 0.13058 | 0.13058 | 0.13058 | 0.13058 | 0.13058 | 0.13058 | 0.13058 | 0.13058 | 0.13058 | 0.13058 | 0.13058 | 0.13058 | 0.13058 | 0.13058 | 0.13058 | 0.13058 | 0.13058 | 0.13058 | 0.13058 | 0.13058 | 0.13058 | 0.13058 | 0.13058 | 0.13058 | 0.13058 | 0.13058 | 0.13058 | 0.13058 | 0.13058 | 0.13058 | 0.13058 | 0.13058 | 0.13058 | 0.13058 | 0.13058 | 0.13058 | 0.13058 | 0.13058 | 0.13058 | 0.13058 | 0.13058 | 0.13058 | 0.13058 | 0.13058 | 0.13058 | 0.13058 | 0.13058 | 0.13058 | 0.13058 | 0.13058 | 0.13058 | 0.13058 | 0.13058 | 0.13058 | 0.13058 | 0.13058 | 0.13058 | 0.13058 | 0.13058 | 0.13058 | 0.13058 | 0.13058 | 0.13058 | 0.13058 | 0.13058 | 0.13058 | 0.13058 | 0.13058 | 0.13058 | 0.13058 | 0.13058 | 0.13058 | 0.13058 | 0.13058 | 0.13058 | 0.13058 | 0.13058 | 0.13058 | 0.13058 | 0.13058 | 0.13058 | 0.13058 | 0.13058 | 0.13058 | 0.13058 | 0.13058 | 0.13058 | 0.13058 | 0.13058 | 0.13058 | 0.13058 | 0.13058 | 0.13058 | 0.13058 | 0.13058 | 0.13058 | 0.13058 | 0.13058 | 0.13058 | 0.13058 | 0.13058 | 0.13058 | 0.13058 | 0.13058 | 0.13058 | 0.13058 | 0.13058 | 0.13058 | 0.13058 | 0.13058 | 0.13058 | 0.13058 | 0.13058 | 0.13058 | 0.13058 | 0.13058 | 0.13058 | 0.13058 | 0.13058 | 0.13058 | 0.13058 | 0.13058 | 0.13058 | 0.13058 | 0.13058 | 0.13058 | 0.13058 | 0.13058 | 0.13058 | 0.13058 | 0.13058 | 0.13058 | 0.13058 | 0.13058 | 0.13058 | 0.13058 | 0.13058 | 0.13058 | 0.13058 | 0.13058 | 0.13058 | 0.13058 | 0.13058 | 0.13058 | 0.13058 | 0.13058 | 0.13058 | 0.13058 | 0.13058 | 0.13058 | 0.13058 | 0.13058 | 0.13058 | 0.13058 | 0.13058 | 0.13058 | 0.13058 | 0.13058 | 0.13058 | 0.13058 | 0.13058 | 0.13058 | 0.13058 | 0.13058 | 0.13058 | 0.13058 | 0.13058 | 0.13058 | 0.13058 | 0.13058 | 0.13058 | 0.13058 | 0.13058 | 0.13058 | 0.13058 | 0.13058 | 0.13058 | 0.13058 | 0.13058 | 0.13058 | 0.13058 | 0.13058 | 0.13058 | 0.13058 | 0.13058 | 0.13058 | 0.13058 | 0.13058 | 0.13058 | 0.13058 | 0.13058 | 0.13058 | 0.13058 | 0.13058 | 0.13058 | 0.13058 | 0.13058 | 0.13058 | 0.13058 | 0.13058 | 0.13058 | 0.13058 | 0.13058 | 0.13058 | 0.13058 | 0.13058 | 0.13058 | 0.13058 | 0.13058 | 0.13058 | 0.13058 | 0.13058 | 0.13058 | 0.13058 | 0.13058 | 0.13058 | 0.13058 | 0.13058 | 0.13058 | 0.13058 | 0.13058 | 0.13058 | 0.13058 | 0.13058 | 0.13058 | 0.13058 | 0.13058 | 0.13058 | 0.13058 | 0.13058 | 0.13058 | 0.13058 | 0.13058 | 0.13058 | 0.13058 | 0.13058 | 0.13058 | 0.13058 | 0.13058 | 0.13058 | 0.13058 | 0.13058 | 0.13058 | 0.13058 | 0.13058 | 0.13058 | 0.13058 | 0.13058 | 0.13058 | 0.13058 | 0.13058 | 0.13058 | 0.13058 | 0.13058 | 0.13058 | 0.13058 | 0.13058 | 0.13058 | 0.13058 | 0.13058 | 0.13058 | 0.13058 | 0.13058 | 0.13058 | 0.13058 | 0.13058 | 0.13058 | 0.13058 | 0.13058 | 0.13058 | 0.13058 | 0.13058 | 0.13058 | 0.13058 | 0.13058 | 0.13058 | 0.13058 | 0.13058 | 0.13058 | 0.13058 | 0.26115 | 0.26115 | 0.26115 | 0.26115 | 0.26115 | 0.13058 | 0.13058 | 0.13058 | 0.13058 | 0.13058 | 0.13058 | 0.13058 | 0.13058 | 0.13058 | 0.13058
5 | Deplasarea la potențialul consumator (timpul pentru excavatorist) | Excavatorist V |  | 0.13058 | 0.13058 | 0.13058 | 0.13058 | 0.13058 | 0.13058 | 0.13058 | 0.13058 | 0.13058 | 0.13058 | 0.13058 | 0.13058 | 0.13058 | 0.13058 | 0.13058 | 0.13058 | 0.13058 | 0.13058 | 0.13058 | 0.13058 | 0.13058 | 0.13058 | 0.13058 | 0.13058 | 0.13058 | 0.13058 | 0.13058 | 0.13058 | 0.13058 | 0.13058 | 0.13058 | 0.13058 | 0.13058 | 0.13058 | 0.13058 | 0.13058 | 0.13058 | 0.13058 | 0.13058 | 0.13058 | 0.13058 | 0.13058 | 0.13058 | 0.13058 | 0.13058 | 0.13058 | 0.13058 | 0.13058 | 0.13058 | 0.13058 | 0.13058 | 0.13058 | 0.13058 | 0.13058 | 0.13058 | 0.13058 | 0.13058 | 0.13058 | 0.13058 | 0.13058 | 0.13058 | 0.13058 | 0.13058 | 0.13058 | 0.13058 | 0.13058 | 0.13058 | 0.13058 | 0.13058 | 0.13058 | 0.13058 | 0.13058 | 0.13058 | 0.13058 | 0.13058 | 0.13058 | 0.13058 | 0.13058 | 0.13058 | 0.13058 | 0.13058 | 0.13058 | 0.13058 | 0.13058 | 0.13058 | 0.13058 | 0.13058 | 0.13058 | 0.13058 | 0.13058 | 0.13058 | 0.13058 | 0.13058 | 0.13058 | 0.13058 | 0.13058 | 0.13058 | 0.13058 | 0.13058 | 0.13058 | 0.13058 | 0.13058 | 0.13058 | 0.13058 | 0.13058 | 0.13058 | 0.13058 | 0.13058 | 0.13058 | 0.13058 | 0.13058 | 0.13058 | 0.13058 | 0.13058 | 0.13058 | 0.13058 | 0.13058 | 0.13058 | 0.13058 | 0.13058 | 0.13058 | 0.13058 | 0.13058 | 0.13058 | 0.13058 | 0.13058 | 0.13058 | 0.13058 | 0.13058 | 0.13058 | 0.13058 | 0.13058 | 0.13058 | 0.13058 | 0.13058 | 0.13058 | 0.13058 | 0.13058 | 0.13058 | 0.13058 | 0.13058 | 0.13058 | 0.13058 | 0.13058 | 0.13058 | 0.13058 | 0.13058 | 0.13058 | 0.13058 | 0.13058 | 0.13058 | 0.13058 | 0.13058 | 0.13058 | 0.13058 | 0.13058 | 0.13058 | 0.13058 | 0.13058 | 0.13058 | 0.13058 | 0.13058 | 0.13058 | 0.13058 | 0.13058 | 0.13058 | 0.13058 | 0.13058 | 0.13058 | 0.13058 | 0.13058 | 0.13058 | 0.13058 | 0.13058 | 0.13058 | 0.13058 | 0.13058 | 0.13058 | 0.13058 | 0.13058 | 0.13058 | 0.13058 | 0.13058 | 0.13058 | 0.13058 | 0.13058 | 0.13058 | 0.13058 | 0.13058 | 0.13058 | 0.13058 | 0.13058 | 0.13058 | 0.13058 | 0.13058 | 0.13058 | 0.13058 | 0.13058 | 0.13058 | 0.13058 | 0.13058 | 0.13058
6 | Acces la locul de consum | Lăcătuș |  | 0.01 | 0.01 | 0.01 | 0.01 | 0.01 | 0.01 | 0.01 | 0.01 | 0.01 | 0.01 | 0.01 | 0.01 | 0.01 | 0.01 | 0.01 | 0.01 | 0.01 | 0.01 | 0.01 | 0.01 | 0.01 | 0.01 | 0.01 | 0.01 | 0.01 | 0.01 | 0.01 | 0.01 | 0.01 | 0.01 | 0.01 | 0.01 | 0.01 | 0.01 | 0.01 | 0.01 | 0.01 | 0.01 | 0.01 | 0.01 | 0.01 | 0.01 | 0.01 | 0.01 | 0.01 | 0.01 | 0.01 | 0.01 | 0.01 | 0.01 | 0.01 | 0.01 | 0.01 | 0.01 | 0.01 | 0.01 | 0.01 | 0.01 | 0.01 | 0.01 | 0.01 | 0.01 | 0.01 | 0.01 | 0.01 | 0.01 | 0.01 | 0.01 | 0.01 | 0.01 | 0.01 | 0.01 | 0.01 | 0.01 | 0.01 | 0.01 | 0.01 | 0.01 | 0.01 | 0.01 | 0.01 | 0.01 | 0.01 | 0.01 | 0.01 | 0.01 | 0.01 | 0.01 | 0.01 | 0.01 | 0.01 | 0.01 | 0.01 | 0.01 | 0.01 | 0.01 | 0.01 | 0.01 | 0.01 | 0.01 | 0.01 | 0.01 | 0.01 | 0.01 | 0.01 | 0.01 | 0.01 | 0.01 | 0.01 | 0.01 | 0.01 | 0.01 | 0.01 | 0.01 | 0.01 | 0.01 | 0.01 | 0.01 | 0.01 | 0.01 | 0.01 | 0.01 | 0.01 | 0.01 | 0.01 | 0.01 | 0.01 | 0.01 | 0.01 | 0.01 | 0.01 | 0.01 | 0.01 | 0.01 | 0.01 | 0.01 | 0.01 | 0.01 | 0.01 | 0.01 | 0.01 | 0.01 | 0.01 | 0.01 | 0.01 | 0.01 | 0.01 | 0.01 | 0.01 | 0.01 | 0.01 | 0.01 | 0.01 | 0.01 | 0.01 | 0.01 | 0.01 | 0.01 | 0.01 | 0.01 | 0.01 | 0.01 | 0.01 | 0.01 | 0.01 | 0.01 | 0.01 | 0.01 | 0.01 | 0.01 | 0.01 | 0.01 | 0.01 | 0.01 | 0.01 | 0.01 | 0.01 | 0.01 | 0.01 | 0.01 | 0.01 | 0.01 | 0.01 | 0.01 | 0.01 | 0.01 | 0.01 | 0.01 | 0.01 | 0.01 | 0.01 | 0.01 | 0.01 | 0.01 | 0.01 | 0.01 | 0.01 | [5 empty] | 0.01 | 0.01 | 0.01 | 0.01 | 0.01 | 0.01 | 0.01 | 0.01 | 0.01 | 0.01 | 0.01 | 0.01 | 0.01 | 0.01 | 0.01 | 0.01 | 0.01 | 0.01 | 0.01 | 0.01 | 0.01 | 0.01 | 0.01 | 0.01 | 0.01 | 0.01 | 0.01 | 0.01 | 0.01 | 0.01 | 0.01 | 0.01 | 0.01 | 0.01 | 0.01 | 0.01 | 0.01 | 0.01 | 0.01 | 0.01 | 0.01 | 0.01 | 0.01 | 0.01 | 0.01 | 0.01 | 0.01 | 0.01 | 0.01 | 0.01 | 0.01 | 0.01 | 0.01 | 0.01 | 0.01 | 0.01 | 0.01 | 0.01 | 0.01 | 0.01 | 0.01 | 0.01 | 0.01 | 0.01 | 0.01 | 0.01 | 0.01 | 0.01 | 0.01 | 0.01 | 0.01 | 0.01 | 0.01 | 0.01 | 0.01 | 0.01 | 0.01 | 0.01 | 0.01 | 0.01 | 0.01 | 0.01 | 0.01 | 0.01 | 0.01 | 0.01 | 0.01 | 0.01 | 0.01 | 0.01 | 0.01 | 0.01 | 0.01 | 0.01 | 0.01 | 0.01 | 0.01 | 0.01 | 0.01 | 0.01 | 0.01 | 0.01 | 0.01 | 0.01 | 0.01 | 0.01 | 0.01 | 0.01 | 0.01 | 0.01 | 0.01 | 0.01 | 0.01 | 0.01 | 0.01 | 0.01 | 0.01 | 0.01 | 0.01 | 0.01 | 0.01 | 0.01 | 0.01 | 0.01 | 0.01 | 0.01 | 0.01 | 0.01 | 0.01 | 0.01 | 0.01 | 0.01 | 0.01 | 0.01 | 0.01 | 0.01 | 0.01 | 0.01 | 0.01 | 0.01 | 0.01 | 0.01 | 0.01 | 0.01 | 0.01 | 0.01 | 0.01 | 0.01 | 0.01 | 0.01 | 0.01 | 0.01 | 0.01 | 0.01 | 0.01 | 0.01 | 0.01 | 0.01 | 0.01 | 0.01 | 0.01 | 0.01 | 0.01 | 0.01 | 0.01 | 0.01 | 0.01 | 0.01 | 0.01 | 0.01 | 0.01 | 0.01 | 0.01 | 0.01 | 0.01 | 0.01 | 0.01 | 0.01 | 0.01 | 0.01 | 0.01 | 0.01 | 0.01 | 0.01 | 0.01 | 0.01 | 0.01 | 0.01 | 0.01 | 0.01 | 0.01 | 0.01 | 0.01 | 0.01 | 0.01 | 0.01 | 0.01 | [5 empty] | 0.02 | 0.02 | 0.02 | 0.02 |  | 0.01 | 0.02 | 0.02 | 0.02 |  | 0.01 | 0.02 | 0.02 | 0.02 |  | 0.01 | 0.01 | 0.01 | 0.01 | 0.01 | 0.01 | 0.01 | 0.01 | 0.01 | 0.01 | 0.01 | 0.02 | 0.02 | 0.02 | 0.02 | 0.02 | 0.02 | 0.02 | 0.02 | 0.02 | 0.02 | 0.02 | 0.02 | 0.02 | 0.01 | 0.01 | 0.01 | 0.01 | 0.01 | 0.01 | 0.01 | 0.01 | 0.01 | 0.01 | 0.01 | 0.01
8 | Săpătură mecanică cu excavator pe pneuri | Excavatorist V |  | 0.238 | 0.238 | 0.238 | 0.238 | 0.238 | 0.238 | 0.238 | 0.238 | 0.238 | 0.238 | 0.238 | 0.238 | 0.238 | 0.238 | 0.238 | 0.238 | 0.238 | 0.238 | 0.238 | 0.238 | 0.238 | 0.238 | 0.238 | 0.238 | 0.238 | 0.238 | 0.238 | 0.238 | 0.238 | 0.238 | 0.238 | 0.238 | 0.238 | 0.238 | 0.238 | 0.238 | 0.238 | 0.238 | 0.238 | 0.238 | 0.238 | 0.238 | 0.238 | 0.238 | 0.238 | 0.238 | 0.238 | 0.238 | 0.238 | 0.238 | 0.238 | 0.238 | 0.238 | 0.238 | 0.238 | 0.238 | 0.238 | 0.238 | 0.238 | 0.238 | 0.238 | 0.238 | 0.238 | 0.238 | 0.238 | 0.238 | 0.238 | 0.238 | 0.238 | 0.238 | 0.238 | 0.238 | 0.238 | 0.238 | 0.238 | 0.238 | 0.238 | 0.238 | 0.238 | 0.238 | 0.238 | 0.238 | 0.238 | 0.238 | 0.238 | 0.238 | 0.238 | 0.238 | 0.238 | 0.238 | 0.238 | 0.238 | 0.238 | 0.238 | 0.238 | 0.238 | 0.238 | 0.238 | 0.238 | 0.238 | 0.238 | 0.238 | 0.238 | 0.238 | 0.238 | 0.238 | 0.238 | 0.238 | 0.238 | 0.238 | 0.238 | 0.238 | 0.238 | 0.238 | 0.238 | 0.238 | 0.238 | 0.238 | 0.238 | 0.238 | 0.238 | 0.238 | 0.238 | 0.238 | 0.238 | 0.238 | 0.238 | 0.238 | 0.238 | 0.238 | 0.238 | 0.238 | 0.238 | 0.238 | 0.238 | 0.238 | 0.238 | 0.238 | 0.238 | 0.238 | 0.238 | 0.238 | 0.238 | 0.238 | 0.238 | 0.238 | 0.238 | 0.238 | 0.238 | 0.238 | 0.238 | 0.238 | 0.238 | 0.238 | 0.238 | 0.238 | 0.238 | 0.238 | 0.238 | 0.238 | 0.238 | 0.238 | 0.238 | 0.238 | 0.238 | 0.238 | 0.238 | 0.238 | 0.238 | 0.238 | 0.238 | 0.238 | 0.238 | 0.238 | 0.238 | 0.238 | 0.238 | 0.238 | 0.238 | 0.238 | 0.238 | 0.238 | 0.238 | 0.238 | 0.238 | 0.238 | 0.238 | 0.238 | 0.238 | 0.238 | 0.238 | 0.238 | 0.238 | 0.238 | 0.238 | 0.238 | 0.238 | 0.476 | 0.476 | 0.476 | 0.476 | 0.476
9 | Montarea prin sudură a piesei de branșare (ștuț) | Electrogazosudor V |  | 0.3 | 0.3 | 0.3 | 0.3 | 0.3 | 0.36 | 0.36 | 0.4 | 0.42 | 0.49 | 0.6 | 0.81 | 0.83 | 1.51 | 2.01 | 2.26 | [35 empty] | 2.90: 0.35; 2.91: 0.35; 2.92: 0.35; 2.93: 0.35; 2.94: 0.35; 2.95: 0.35; 2.96: 0.35; 2.97: 0.35; 2.98: 0.35; 2.99: 0.35; 2.100: 0.35; 2.101: 0.35; 2.102: 0.57; 2.103: 0.57; 2.104: 0.57; 2.105: 0.57; 2.106: 0.57; 2.107: 0.57; 2.108: 0.57; 2.109: 0.57; 2.110: 0.57; 2.111: 0.57; 2.112: 0.57; 2.113: 0.63; 2.114: 0.63; 2.115: 0.63; 2.116: 0.63; 2.117: 0.63; 2.118: 0.63; 2.119: 0.63; 2.120: 0.63; 2.121: 0.63; 2.122: 0.63; 2.123: 0.8; 2.124: 0.8; 2.125: 0.8; 2.126: 0.8; 2.127: 0.8; 2.128: 0.8; 2.129: 0.8; 2.130: 0.8; 2.131: 0.8; 2.132: 0.86; 2.133: 0.86; 2.134: 0.86; 2.135: 0.86; 2.136: 0.86; 2.137: 0.86; 2.138: 0.86; 2.139: 0.86; 2.140: 0.97; 2.141: 0.97; 2.142: 0.97; 2.143: 0.97; 2.144: 0.97; 2.145: 0.97; 2.146: 0.97; 2.147: 1.09; 2.148: 1.09; 2.149: 1.09; 2.150: 1.09; 2.151: 1.09; 2.152: 1.09; 2.153: 1.2; 2.154: 1.2; 2.155: 1.2; 2.156: 1.2; 2.157: 1.2; 2.158: 1.32; 2.159: 1.32; 2.160: 1.32; 2.161: 1.32; 4.1: 0.3; 4.1: 0.3; 4.2: 0.3; 4.2: 0.3; 4.3: 0.3; 4.4: 0.36; 4.5: 0.36; 4.6: 0.4; 4.7: 0.42; 4.8: 0.49; 4.9: 0.6; 4.10: 0.81; 4.11: 0.83; 4.12: 1.51; 4.13: 2.01; 4.14: 2.26 | [75 empty] | 0.35 | 0.35 | 0.35 | 0.35 | 0.35 | 0.35 | 0.35 | 0.35 | 0.35 | 0.35 | 0.35 | 0.35 | 0.57 | 0.57 | 0.57 | 0.57 | 0.57 | 0.57 | 0.57 | 0.57 | 0.57 | 0.57 | 0.57 | 0.63 | 0.63 | 0.63 | 0.63 | 0.63 | 0.63 | 0.63 | 0.63 | 0.63 | 0.63 | 0.8 | 0.8 | 0.8 | 0.8 | 0.8 | 0.8 | 0.8 | 0.8 | 0.8 | 0.86 | 0.86 | 0.86 | 0.86 | 0.86 | 0.86 | 0.86 | 0.86 | 0.97 | 0.97 | 0.97 | 0.97 | 0.97 | 0.97 | 0.97 | 1.09 | 1.09 | 1.09 | 1.09 | 1.09 | 1.09 | 1.2 | 1.2 | 1.2 | 1.2 | 1.2 | 1.32 | 1.32 | 1.32 | 1.32
10 | Montarea robinetului de concesie de la conducta de apă | Lăcătuș |  | 0.06 | 0.06 | 0.06 | 0.06 | 0.06 | 0.06 | 0.06 | 0.113 | 0.113 | 0.113 | 0.2 | 0.2 | 0.2 | 0.2 | 0.3 | 0.3 | 0.06 | 0.06 | 0.06 | 0.06 | 0.06 | 0.06 | 0.06 | 0.06 | 0.06 | 0.06 | 0.06 | 0.06 | 0.06 | 0.06 | 0.06 | 0.06 | 0.06 | 0.06 | 0.06 | 0.06 | 0.06 | 0.06 | 0.06 | 0.06 | 0.06 | 0.06 | 0.06 | 0.06 | 0.06 | 0.06 | 0.06 | 0.06 | 0.06 | 0.06 | 0.06 | 0.06 | 0.06 | 0.06 | 0.06 | 0.06 | 0.06 | 0.06 | 0.06 | 0.06 | 0.06 | 0.06 | 0.06 | 0.06 | 0.06 | 0.06 | 0.06 | 0.06 | 0.06 | 0.06 | 0.06 | 0.06 | 0.06 | 0.06 | 0.06 | 0.06 | 0.06 | 0.06 | 0.06 | 0.06 | 0.06 | 0.06 | 0.06 | 0.06 | 0.06 | 0.06 | 0.06 | 0.06 | 0.06 | 0.06 | 0.06 | 0.06 | 0.06 | 0.06 | 0.06 | 0.06 | 0.06 | 0.06 | 0.06 | 0.06 | 0.06 | 0.06 | 0.06 | 0.06 | 0.06 | 0.06 | 0.06 | 0.06 | 0.06 | 0.06 | 0.06 | 0.06 | 0.06 | 0.06 | 0.06 | 0.06 | 0.06 | 0.06 | 0.06 | 0.06 | 0.06 | 0.06 | 0.06 | 0.06 | 0.06 | 0.113 | 0.113 | 0.113 | 0.113 | 0.113 | 0.113 | 0.113 | 0.113 | 0.113 | 0.113 | 0.113 | 0.113 | 0.113 | 0.113 | 0.113 | 0.113 | 0.113 | 0.113 | 0.113 | 0.113 | 0.113 | 0.113 | 0.113 | 0.113 | 0.113 | 0.113 | 0.113 | 0.113 | 0.113 | 0.113 | 0.113 | 0.113 | 0.113 | 0.2 | 0.2 | 0.2 | 0.2 | 0.2 | 0.2 | 0.2 | 0.2 | 0.2 | 0.2 | 0.2 | 0.2 | 0.2 | 0.2 | 0.2 | 0.2 | 0.2 | 0.2 | 0.2 | 0.2 | 0.2 | 0.2 | 0.2 | 0.2 | 0.2 | 0.2 | 0.2 | 0.2 | 0.2 | 0.2 | 0.2 | 0.2 | 0.2 | 0.2 | 0.2 | 0.2 | 0.2 | 0.2 | 0.2 | [5 empty] | 0.06 | 0.06 | 0.06 | 0.06 | 0.06 | 0.06 | 0.06 | 0.113 | 0.113 | 0.113 | 0.2 | 0.2 | 0.2 | 0.2 | 0.3 | 0.3 | 0.06 | 0.06 | 0.06 | 0.06 | 0.06 | 0.06 | 0.06 | 0.06 | 0.06 | 0.06 | 0.06 | 0.06 | 0.06 | 0.06 | 0.06 | 0.06 | 0.06 | 0.06 | 0.06 | 0.06 | 0.06 | 0.06 | 0.06 | 0.06 | 0.06 | 0.06 | 0.06 | 0.06 | 0.06 | 0.06 | 0.06 | 0.06 | 0.06 | 0.06 | 0.06 | 0.06 | 0.06 | 0.06 | 0.06 | 0.06 | 0.06 | 0.06 | 0.06 | 0.06 | 0.06 | 0.06 | 0.06 | 0.06 | 0.06 | 0.06 | 0.06 | 0.06 | 0.06 | 0.06 | 0.06 | 0.06 | 0.06 | 0.06 | 0.06 | 0.06 | 0.06 | 0.06 | 0.06 | 0.06 | 0.06 | 0.06 | 0.06 | 0.06 | 0.06 | 0.06 | 0.06 | 0.06 | 0.06 | 0.06 | 0.06 | 0.06 | 0.06 | 0.06 | 0.06 | 0.06 | 0.06 | 0.06 | 0.06 | 0.06 | 0.06 | 0.06 | 0.06 | 0.06 | 0.06 | 0.06 | 0.06 | 0.06 | 0.06 | 0.06 | 0.06 | 0.06 | 0.06 | 0.06 | 0.06 | 0.06 | 0.06 | 0.06 | 0.06 | 0.06 | 0.06 | 0.06 | 0.06 | 0.06 | 0.06 | 0.113 | 0.113 | 0.113 | 0.113 | 0.113 | 0.113 | 0.113 | 0.113 | 0.113 | 0.113 | 0.113 | 0.113 | 0.113 | 0.113 | 0.113 | 0.113 | 0.113 | 0.113 | 0.113 | 0.113 | 0.113 | 0.113 | 0.113 | 0.113 | 0.113 | 0.113 | 0.113 | 0.113 | 0.113 | 0.113 | 0.113 | 0.113 | 0.113 | 0.2 | 0.2 | 0.2 | 0.2 | 0.2 | 0.2 | 0.2 | 0.2 | 0.2 | 0.2 | 0.2 | 0.2 | 0.2 | 0.2 | 0.2 | 0.2 | 0.2 | 0.2 | 0.2 | 0.2 | 0.2 | 0.2 | 0.2 | 0.2 | 0.2 | 0.2 | 0.2 | 0.2 | 0.2 | 0.2 | 0.2 | 0.2 | 0.2 | 0.2 | 0.2 | 0.2 | 0.2 | 0.2 | 0.2
11 | Montare racord | Lăcătuș |  | 0.2 | 0.2 | 0.2 | 0.2 | 0.2 | 0.2 | 0.2 | 0.2 | 0.2 | 0.2 | 0.2 | 0.4 | 0.4 | 0.4 | 0.4 | 0.4 | 0.2 | 0.2 | 0.2 | 0.2 | 0.2 | 0.2 | 0.2 | 0.2 | 0.2 | 0.2 | 0.2 | 0.2 | 0.2 | 0.2 | 0.2 | 0.2 | 0.3 | 0.3 | 0.4 | 0.4 | 0.4 | 0.4 | 0.4 | 0.4 | 0.4 | 0.4 | 0.4 | 0.4 | 0.4 | 0.4 | 0.4 | 0.4 | 0.4 | 0.4 | 0.2 | 0.2 | 0.2 | 0.2 | 0.2 | 0.2 | 0.2 | 0.2 | 0.2 | 0.2 | 0.2 | 0.2 | 0.2 | 0.2 | 0.2 | 0.3 | 0.3 | 0.4 | 0.4 | 0.4 | 0.4 | 0.4 | 0.4 | 0.4 | 0.4 | 0.4 | 0.4 | 0.4 | 0.4 | 0.4 | 0.4 | 0.4 | 0.4 | 0.2 | 0.2 | 0.2 | 0.2 | 0.2 | 0.2 | 0.3 | 0.4 | 0.4 | 0.4 | 0.4 | 0.4 | 0.4 | 0.4 | 0.4 | 0.2 | 0.2 | 0.2 | 0.2 | 0.2 | 0.3 | 0.4 | 0.4 | 0.4 | 0.4 | 0.4 | 0.4 | 0.4 | 0.4 | 0.2 | 0.2 | 0.2 | 0.2 | 0.3 | 0.4 | 0.4 | 0.4 | 0.4 | 0.4 | 0.4 | 0.4 | 0.4 | 0.2 | 0.2 | 0.2 | 0.3 | 0.4 | 0.4 | 0.4 | 0.4 | 0.4 | 0.4 | 0.4 | 0.4 | 0.2 | 0.2 | 0.3 | 0.4 | 0.4 | 0.4 | 0.4 | 0.4 | 0.4 | 0.4 | 0.4 | 0.2 | 0.3 | 0.4 | 0.4 | 0.4 | 0.4 | 0.4 | 0.4 | 0.4 | 0.4 | 0.3 | 0.4 | 0.4 | 0.4 | 0.4 | 0.4 | 0.4 | 0.4 | 0.4 | 0.4 | 0.4 | 0.4 | 0.4 | 0.4 | 0.4 | 0.4 | 0.4 | 0.4 | 0.4 | 0.4 | 0.4 | 0.4 | 0.4 | 0.4 | 0.4 | 0.4 | 0.4 | 0.4 | 0.4 | 0.4 | 0.4 | 0.4 | 0.4 | 0.4 | 0.4 | 0.4 | 0.4 | 0.4 | 0.4
12 | Montarea branșamentului de apă | Lăcătuș |  | 0.085 | 0.085 | 0.085 | 0.085 | 0.085 | 0.085 | 0.085 | 0.085 | 0.085 | 0.085 | 0.085 | 0.085 | 0.085 | 0.085 | 0.085 | 0.085 | 0.085 | 0.085 | 0.085 | 0.085 | 0.085 | 0.085 | 0.085 | 0.085 | 0.085 | 0.085 | 0.085 | 0.085 | 0.085 | 0.085 | 0.085 | 0.085 | 0.085 | 0.085 | 0.085 | 0.085 | 0.085 | 0.085 | 0.085 | 0.085 | 0.085 | 0.085 | 0.085 | 0.085 | 0.085 | 0.085 | 0.085 | 0.085 | 0.085 | 0.085 | 0.085 | 0.085 | 0.085 | 0.085 | 0.085 | 0.085 | 0.085 | 0.085 | 0.085 | 0.085 | 0.085 | 0.085 | 0.085 | 0.085 | 0.085 | 0.085 | 0.085 | 0.085 | 0.085 | 0.085 | 0.085 | 0.085 | 0.085 | 0.085 | 0.085 | 0.085 | 0.085 | 0.085 | 0.085 | 0.085 | 0.085 | 0.085 | 0.085 | 0.085 | 0.085 | 0.085 | 0.085 | 0.085 | 0.085 | 0.085 | 0.085 | 0.085 | 0.085 | 0.085 | 0.085 | 0.085 | 0.085 | 0.085 | 0.085 | 0.085 | 0.085 | 0.085 | 0.085 | 0.085 | 0.085 | 0.085 | 0.085 | 0.085 | 0.085 | 0.085 | 0.085 | 0.085 | 0.085 | 0.085 | 0.085 | 0.085 | 0.085 | 0.085 | 0.085 | 0.085 | 0.085 | 0.085 | 0.085 | 0.085 | 0.085 | 0.085 | 0.085 | 0.085 | 0.085 | 0.085 | 0.085 | 0.085 | 0.085 | 0.085 | 0.085 | 0.085 | 0.085 | 0.085 | 0.085 | 0.085 | 0.085 | 0.085 | 0.085 | 0.085 | 0.085 | 0.085 | 0.085 | 0.085 | 0.085 | 0.085 | 0.085 | 0.085 | 0.085 | 0.085 | 0.085 | 0.085 | 0.085 | 0.085 | 0.085 | 0.085 | 0.085 | 0.085 | 0.085 | 0.085 | 0.085 | 0.085 | 0.085 | 0.085 | 0.085 | 0.085 | 0.085 | 0.085 | 0.085 | 0.085 | 0.085 | 0.085 | 0.085 | 0.085 | 0.085 | 0.085 | 0.085 | 0.085 | 0.085 | 0.085 | 0.085 | 0.085 | 0.085 | 0.085 | 0.085 | 0.085 | 0.085 | 0.085 | 0.085 | 0.085 | 0.085 | 0.085 | 0.085
14 | Montarea filtrului | Lăcătuș |  | 0.04 | 0.04 | 0.04 | 0.04 | 0.04 | 0.04 | 0.04 | 0.1 | 0.1 | 0.166 | 0.166 | 0.166 | 0.166 | 0.166 | 0.166 | 0.166 | 0.04 | 0.04 | 0.04 | 0.04 | 0.04 | 0.04 | 0.04 | 0.04 | 0.04 | 0.04 | 0.04 | 0.04 | 0.04 | 0.04 | 0.04 | 0.04 | 0.04 | 0.04 | 0.04 | 0.04 | 0.04 | 0.04 | 0.04 | 0.04 | 0.04 | 0.04 | 0.04 | 0.04 | 0.04 | 0.04 | 0.04 | 0.04 | 0.04 | 0.04 | 0.04 | 0.04 | 0.04 | 0.04 | 0.04 | 0.04 | 0.04 | 0.04 | 0.04 | 0.04 | 0.04 | 0.04 | 0.04 | 0.04 | 0.04 | 0.04 | 0.04 | 0.04 | 0.04 | 0.04 | 0.04 | 0.04 | 0.04 | 0.04 | 0.04 | 0.04 | 0.04 | 0.04 | 0.04 | 0.04 | 0.04 | 0.04 | 0.04 | 0.04 | 0.04 | 0.04 | 0.04 | 0.04 | 0.04 | 0.04 | 0.04 | 0.04 | 0.04 | 0.04 | 0.04 | 0.04 | 0.04 | 0.04 | 0.04 | 0.04 | 0.04 | 0.04 | 0.04 | 0.04 | 0.04 | 0.04 | 0.04 | 0.04 | 0.04 | 0.04 | 0.04 | 0.04 | 0.04 | 0.04 | 0.04 | 0.04 | 0.04 | 0.04 | 0.04 | 0.04 | 0.04 | 0.04 | 0.04 | 0.04 | 0.04 | 0.1 | 0.1 | 0.1 | 0.1 | 0.1 | 0.1 | 0.1 | 0.1 | 0.1 | 0.1 | 0.1 | 0.1 | 0.1 | 0.1 | 0.1 | 0.1 | 0.1 | 0.1 | 0.1 | 0.1 | 0.1 | 0.1 | 0.1 | 0.166 | 0.166 | 0.166 | 0.166 | 0.166 | 0.166 | 0.166 | 0.166 | 0.166 | 0.166 | 0.166 | 0.166 | 0.166 | 0.166 | 0.166 | 0.166 | 0.166 | 0.166 | 0.166 | 0.166 | 0.166 | 0.166 | 0.166 | 0.166 | 0.166 | 0.166 | 0.166 | 0.166 | 0.166 | 0.166 | 0.166 | 0.166 | 0.166 | 0.166 | 0.166 | 0.166 | 0.166 | 0.166 | 0.166 | 0.166 | 0.166 | 0.166 | 0.166 | 0.166 | 0.166 | 0.166 | 0.166 | 0.166 | 0.166 | [222 empty] | 0.04 | 0.04 | 0.04 | 0.04 | 0.04 | 0.04 | 0.1 | 0.1 | 0.166 | 0.166 | 0.166
15 | Montarea niplului | Lăcătuș |  | 0.04 | 0.04 | 0.04 | 0.04 | 0.04 | 0.04 | 0.04 | 0.066 | 0.066 | 0.094 | 0.094 | 0.094 | 0.094 | 0.094 | 0.094 | 0.094 | 0.04 | 0.04 | 0.04 | 0.04 | 0.04 | 0.04 | 0.04 | 0.04 | 0.04 | 0.04 | 0.04 | 0.04 | 0.04 | 0.04 | 0.04 | 0.04 | 0.04 | 0.04 | 0.04 | 0.04 | 0.04 | 0.04 | 0.04 | 0.04 | 0.04 | 0.04 | 0.04 | 0.04 | 0.04 | 0.04 | 0.04 | 0.04 | 0.04 | 0.04 | 0.04 | 0.04 | 0.04 | 0.04 | 0.04 | 0.04 | 0.04 | 0.04 | 0.04 | 0.04 | 0.04 | 0.04 | 0.04 | 0.04 | 0.04 | 0.04 | 0.04 | 0.04 | 0.04 | 0.04 | 0.04 | 0.04 | 0.04 | 0.04 | 0.04 | 0.04 | 0.04 | 0.04 | 0.04 | 0.04 | 0.04 | 0.04 | 0.04 | 0.04 | 0.04 | 0.04 | 0.04 | 0.04 | 0.04 | 0.04 | 0.04 | 0.04 | 0.04 | 0.04 | 0.04 | 0.04 | 0.04 | 0.04 | 0.04 | 0.04 | 0.04 | 0.04 | 0.04 | 0.04 | 0.04 | 0.04 | 0.04 | 0.04 | 0.04 | 0.04 | 0.04 | 0.04 | 0.04 | 0.04 | 0.04 | 0.04 | 0.04 | 0.04 | 0.04 | 0.04 | 0.04 | 0.04 | 0.04 | 0.04 | 0.04 | 0.066 | 0.066 | 0.066 | 0.066 | 0.066 | 0.066 | 0.066 | 0.066 | 0.066 | 0.066 | 0.066 | 0.066 | 0.066 | 0.066 | 0.066 | 0.066 | 0.066 | 0.066 | 0.066 | 0.066 | 0.066 | 0.066 | 0.066 | 0.094 | 0.094 | 0.094 | 0.094 | 0.094 | 0.094 | 0.094 | 0.094 | 0.094 | 0.094 | 0.094 | 0.094 | 0.094 | 0.094 | 0.094 | 0.094 | 0.094 | 0.094 | 0.094 | 0.094 | 0.094 | 0.094 | 0.094 | 0.094 | 0.094 | 0.094 | 0.094 | 0.094 | 0.094 | 0.094 | 0.094 | 0.094 | 0.094 | 0.094 | 0.094 | 0.094 | 0.094 | 0.094 | 0.094 | 0.094 | 0.094 | 0.094 | 0.094 | 0.094 | 0.094 | 0.094 | 0.094 | 0.094 | 0.094 | [222 empty] | 0.04 | 0.04 | 0.04 | 0.04 | 0.04 | 0.04 | 0.066 | 0.066 | 0.094 | 0.094 | 0.094
16 | Montarea robinetului de la contor | Lăcătuș |  | 0.05 | 0.05 | 0.05 | 0.05 | 0.05 | 0.06 | 0.06 | 0.113 | 0.113 | 0.113 | 0.2 | 0.2 | 0.2 | 0.2 | 0.2 | 0.2 | 0.05 | 0.05 | 0.05 | 0.05 | 0.05 | 0.05 | 0.05 | 0.05 | 0.05 | 0.05 | 0.05 | 0.05 | 0.05 | 0.05 | 0.05 | 0.05 | 0.05 | 0.05 | 0.05 | 0.05 | 0.05 | 0.05 | 0.05 | 0.05 | 0.05 | 0.05 | 0.05 | 0.05 | 0.05 | 0.05 | 0.05 | 0.05 | 0.05 | 0.05 | 0.05 | 0.05 | 0.05 | 0.05 | 0.05 | 0.05 | 0.05 | 0.05 | 0.05 | 0.05 | 0.05 | 0.05 | 0.05 | 0.05 | 0.05 | 0.05 | 0.05 | 0.05 | 0.05 | 0.05 | 0.05 | 0.05 | 0.05 | 0.05 | 0.05 | 0.05 | 0.05 | 0.05 | 0.05 | 0.05 | 0.05 | 0.05 | 0.05 | 0.05 | 0.05 | 0.05 | 0.05 | 0.05 | 0.05 | 0.05 | 0.05 | 0.05 | 0.05 | 0.05 | 0.05 | 0.05 | 0.05 | 0.05 | 0.06 | 0.06 | 0.06 | 0.06 | 0.06 | 0.06 | 0.06 | 0.06 | 0.06 | 0.06 | 0.06 | 0.06 | 0.06 | 0.06 | 0.06 | 0.06 | 0.06 | 0.06 | 0.06 | 0.06 | 0.06 | 0.06 | 0.06 | 0.06 | 0.06 | 0.06 | 0.06 | 0.113 | 0.113 | 0.113 | 0.113 | 0.113 | 0.113 | 0.113 | 0.113 | 0.113 | 0.113 | 0.113 | 0.113 | 0.113 | 0.113 | 0.113 | 0.113 | 0.113 | 0.113 | 0.113 | 0.113 | 0.113 | 0.113 | 0.113 | 0.113 | 0.113 | 0.113 | 0.113 | 0.113 | 0.113 | 0.113 | 0.113 | 0.113 | 0.113 | 0.2 | 0.2 | 0.2 | 0.2 | 0.2 | 0.2 | 0.2 | 0.2 | 0.2 | 0.2 | 0.2 | 0.2 | 0.2 | 0.2 | 0.2 | 0.2 | 0.2 | 0.2 | 0.2 | 0.2 | 0.2 | 0.2 | 0.2 | 0.2 | 0.2 | 0.2 | 0.2 | 0.2 | 0.2 | 0.2 | 0.2 | 0.2 | 0.2 | 0.2 | 0.2 | 0.2 | 0.2 | 0.2 | 0.2 | [222 empty] | 0.05 | 0.05 | 0.05 | 0.05 | 0.06 | 0.06 | 0.113 | 0.113 | 0.2 | 0.2 | 0.2
17 | Demontarea contorului | Lăcătuș | [431 empty] | 0.03 | 0.037 | 0.05 | 0.05 | 0.05 | 0.05 | 0.08 | 0.08 | 0.12 | 0.12 | 0.12 | 0.03 | 0.03 | 0.03
18 | (Re)Montarea contorului | Lăcătuș | [18 empty] | 0.05 |  | 0.05 |  | 0.05 |  | 0.05 |  | 0.05 |  |  |  | 0.05 |  | 0.05 |  | 0.05 |  | 0.05 |  | 0.05 |  | 0.05 |  | 0.05 |  | 0.05 |  | 0.05 |  | 0.05 |  | 0.05 |  | 2.32: 0.05; 2.33: 0.05; 2.34: 0.05; 2.35: 0.05; 2.37: 0.05; 2.38: 0.05; 2.39: 0.05; 2.40: 0.05; 2.41: 0.05; 2.42: 0.05; 2.43: 0.05; 2.44: 0.05; 4.15: 0.05; 4.16: 0.05; 4.17: 0.05; 4.18: 0.05; 4.19: 0.05; 4.21: 0.05; 4.22: 0.05; 4.23: 0.05; 4.24: 0.05; 4.25: 0.05; 4.26: 0.05; 4.27: 0.05; 4.28: 0.05; 4.29: 0.05; 4.30: 0.05; 4.31: 0.05 |  |  | 0.05 |  | 0.05 |  | 0.05 |  | 0.05 |  |  |  | 0.05 |  | 0.05 |  | 0.05 |  | 0.05 |  | 0.05 |  | 0.05 |  | 0.05 |  | 0.05 | [140 empty] | 0.05 | 0.06 | 0.083 | 0.083 | 0.083 | 0.083 | 0.133 | 0.133 | 0.167 | 0.167 | 0.167 | 0.05 | 0.06 | 0.083 | 0.083 | 0.083 | 0.083 | 0.133 | 0.133 | 0.167 | 0.167 | 0.167 | 0.05 | 0.05 | 0.05
19 | Montarea contorului | Lăcătuș |  |  | 0.05 |  | 0.05 | 0.05 | 0.06 | 0.06 | 0.113 | 0.113 | 0.113 | 0.2 | 0.2 | 0.2 | 0.2 | 0.2 | 0.2 | [11 empty] | 0.05 | [32 empty] | 0.05 | [17 empty] | 0.05 |  | 0.05 |  | 0.05 | 0.05 | 0.05 | 0.05 | 0.05 | 0.05 | 0.05 | 0.05 | 0.05 | 0.05 | 0.05 | 0.05 | 0.05 | 0.05 | 0.05 | 0.05 | 0.06 | 0.06 | 0.06 | 0.06 | 0.06 | 0.06 | 0.06 | 0.06 | 0.06 | 0.06 | 0.06 | 0.06 | 0.06 | 0.06 | 0.06 | 0.06 | 0.06 | 0.06 | 0.06 | 0.06 | 0.06 | 0.06 | 0.06 | 0.06 | 0.06 | 0.06 | 0.06 | 0.113 | 0.113 | 0.113 | 0.113 | 0.113 | 0.113 | 0.113 | 0.113 | 0.113 | 0.113 | 0.113 | 0.113 | 0.113 | 0.113 | 0.113 | 0.113 | 0.113 | 0.113 | 0.113 | 0.113 | 0.113 | 0.113 | 0.113 | 0.113 | 0.113 | 0.113 | 0.113 | 0.113 | 0.113 | 0.113 | 0.113 | 0.113 | 0.113 | 0.2 | 0.2 | 0.2 | 0.2 | 0.2 | 0.2 | 0.2 | 0.2 | 0.2 | 0.2 | 0.2 | 0.2 | 0.2 | 0.2 | 0.2 | 0.2 | 0.2 | 0.2 | 0.2 | 0.2 | 0.2 | 0.2 | 0.2 | 0.2 | 0.2 | 0.2 | 0.2 | 0.2 | 0.2 | 0.2 | 0.2 | 0.2 | 0.2 | 0.2 | 0.2 | 0.2 | 0.2 | 0.2 | 0.2 | [6 empty] | 0.05 |  | 0.05 | 0.05 | 0.06 | 0.06 | 0.113 | 0.113 | 0.113 | 0.2 | 0.2 | 0.2 | 0.2 | 0.2 | 0.2 | [11 empty] | 0.05 | [32 empty] | 0.05 | [17 empty] | 0.05 |  | 0.05 |  | 0.05 | 0.05 | 0.05 | 0.05 | 0.05 | 0.05 | 0.05 | 0.05 | 0.05 | 0.05 | 0.05 | 0.05 | 0.05 | 0.05 | 0.05 | 0.05 | 0.06 | 0.06 | 0.06 | 0.06 | 0.06 | 0.06 | 0.06 | 0.06 | 0.06 | 0.06 | 0.06 | 0.06 | 0.06 | 0.06 | 0.06 | 0.06 | 0.06 | 0.06 | 0.06 | 0.06 | 0.06 | 0.06 | 0.06 | 0.06 | 0.06 | 0.06 | 0.06 | 0.113 | 0.113 | 0.113 | 0.113 | 0.113 | 0.113 | 0.113 | 0.113 | 0.113 | 0.113 | 0.113 | 0.113 | 0.113 | 0.113 | 0.113 | 0.113 | 0.113 | 0.113 | 0.113 | 0.113 | 0.113 | 0.113 | 0.113 | 0.113 | 0.113 | 0.113 | 0.113 | 0.113 | 0.113 | 0.113 | 0.113 | 0.113 | 0.113 | 0.2 | 0.2 | 0.2 | 0.2 | 0.2 | 0.2 | 0.2 | 0.2 | 0.2 | 0.2 | 0.2 | 0.2 | 0.2 | 0.2 | 0.2 | 0.2 | 0.2 | 0.2 | 0.2 | 0.2 | 0.2 | 0.2 | 0.2 | 0.2 | 0.2 | 0.2 | 0.2 | 0.2 | 0.2 | 0.2 | 0.2 | 0.2 | 0.2 | 0.2 | 0.2 | 0.2 | 0.2 | 0.2 | 0.2
20 | Montarea clapetei de sens unic | Lăcătuș |  | 0.02 | 0.02 | 0.02 | 0.02 | 0.02 | 0.02 | 0.02 | 0.05 | 0.05 | 0.05 | 0.082 | 0.082 | 0.082 | 0.082 | 0.082 | 0.082 | 0.02 | 0.02 | 0.02 | 0.02 | 0.02 | 0.02 | 0.02 | 0.02 | 0.02 | 0.02 | 0.02 | 0.02 | 0.02 | 0.02 | 0.02 | 0.02 | 0.02 | 0.02 | 0.02 | 0.02 | 0.02 | 0.02 | 0.02 | 0.02 | 0.02 | 0.02 | 0.02 | 0.02 | 0.02 | 0.02 | 0.02 | 0.02 | 0.02 | 0.02 | 0.02 | 0.02 | 0.02 | 0.02 | 0.02 | 0.02 | 0.02 | 0.02 | 0.02 | 0.02 | 0.02 | 0.02 | 0.02 | 0.02 | 0.02 | 0.02 | 0.02 | 0.02 | 0.02 | 0.02 | 0.02 | 0.02 | 0.02 | 0.02 | 0.02 | 0.02 | 0.02 | 0.02 | 0.02 | 0.02 | 0.02 | 0.02 | 0.02 | 0.02 | 0.02 | 0.02 | 0.02 | 0.02 | 0.02 | 0.02 | 0.02 | 0.02 | 0.02 | 0.02 | 0.02 | 0.02 | 0.02 | 0.02 | 0.02 | 0.02 | 0.02 | 0.02 | 0.02 | 0.02 | 0.02 | 0.02 | 0.02 | 0.02 | 0.02 | 0.02 | 0.02 | 0.02 | 0.02 | 0.02 | 0.02 | 0.02 | 0.02 | 0.02 | 0.02 | 0.02 | 0.02 | 0.02 | 0.02 | 0.02 | 0.02 | 0.05 | 0.05 | 0.05 | 0.05 | 0.05 | 0.05 | 0.05 | 0.05 | 0.05 | 0.05 | 0.05 | 0.05 | 0.05 | 0.05 | 0.05 | 0.05 | 0.05 | 0.05 | 0.05 | 0.05 | 0.05 | 0.05 | 0.05 | 0.05 | 0.05 | 0.05 | 0.05 | 0.05 | 0.05 | 0.05 | 0.05 | 0.05 | 0.05 | 0.082 | 0.082 | 0.082 | 0.082 | 0.082 | 0.082 | 0.082 | 0.082 | 0.082 | 0.082 | 0.082 | 0.082 | 0.082 | 0.082 | 0.082 | 0.082 | 0.082 | 0.082 | 0.082 | 0.082 | 0.082 | 0.082 | 0.082 | 0.082 | 0.082 | 0.082 | 0.082 | 0.082 | 0.082 | 0.082 | 0.082 | 0.082 | 0.082 | 0.082 | 0.082 | 0.082 | 0.082 | 0.082 | 0.082 | [5 empty] | 0.02 | 0.02 | 0.02 | 0.02 | 0.02 | 0.02 | 0.02 | 0.05 | 0.05 | 0.05 | 0.082 | 0.082 | 0.082 | 0.082 | 0.082 | 0.082 | 0.02 | 0.02 | 0.02 | 0.02 | 0.02 | 0.02 | 0.02 | 0.02 | 0.02 | 0.02 | 0.02 | 0.02 | 0.02 | 0.02 | 0.02 | 0.02 | 0.02 | 0.02 | 0.02 | 0.02 | 0.02 | 0.02 | 0.02 | 0.02 | 0.02 | 0.02 | 0.02 | 0.02 | 0.02 | 0.02 | 0.02 | 0.02 | 0.02 | 0.02 | 0.02 | 0.02 | 0.02 | 0.02 | 0.02 | 0.02 | 0.02 | 0.02 | 0.02 | 0.02 | 0.02 | 0.02 | 0.02 | 0.02 | 0.02 | 0.02 | 0.02 | 0.02 | 0.02 | 0.02 | 0.02 | 0.02 | 0.02 | 0.02 | 0.02 | 0.02 | 0.02 | 0.02 | 0.02 | 0.02 | 0.02 | 0.02 | 0.02 | 0.02 | 0.02 | 0.02 | 0.02 | 0.02 | 0.02 | 0.02 | 0.02 | 0.02 | 0.02 | 0.02 | 0.02 | 0.02 | 0.02 | 0.02 | 0.02 | 0.02 | 0.02 | 0.02 | 0.02 | 0.02 | 0.02 | 0.02 | 0.02 | 0.02 | 0.02 | 0.02 | 0.02 | 0.02 | 0.02 | 0.02 | 0.02 | 0.02 | 0.02 | 0.02 | 0.02 | 0.02 | 0.02 | 0.02 | 0.02 | 0.02 | 0.02 | 0.05 | 0.05 | 0.05 | 0.05 | 0.05 | 0.05 | 0.05 | 0.05 | 0.05 | 0.05 | 0.05 | 0.05 | 0.05 | 0.05 | 0.05 | 0.05 | 0.05 | 0.05 | 0.05 | 0.05 | 0.05 | 0.05 | 0.05 | 0.05 | 0.05 | 0.05 | 0.05 | 0.05 | 0.05 | 0.05 | 0.05 | 0.05 | 0.05 | 0.082 | 0.082 | 0.082 | 0.082 | 0.082 | 0.082 | 0.082 | 0.082 | 0.082 | 0.082 | 0.082 | 0.082 | 0.082 | 0.082 | 0.082 | 0.082 | 0.082 | 0.082 | 0.082 | 0.082 | 0.082 | 0.082 | 0.082 | 0.082 | 0.082 | 0.082 | 0.082 | 0.082 | 0.082 | 0.082 | 0.082 | 0.082 | 0.082 | 0.082 | 0.082 | 0.082 | 0.082 | 0.082 | 0.082 | [20 empty] | 0.02 | 0.02 | 0.02 | 0.02 | 0.02 | 0.02 | 0.05 | 0.05 | 0.082 | 0.082 | 0.082
21 | Conectarea conductei de apă care pleacă spre instalațiile interne ale consumatorului | Lăcătuș |  | 0.05 | 0.05 | 0.05 | 0.05 | 0.05 | 0.05 | 0.05 | 0.05 | 0.05 | 0.05 | 0.082 | 0.082 | 0.082 | 0.082 | 0.082 | 0.082 | 0.05 | 0.05 | 0.05 | 0.05 | 0.05 | 0.05 | 0.05 | 0.05 | 0.05 | 0.05 | 0.05 | 0.05 | 0.05 | 0.05 | 0.05 | 0.05 | 0.05 | 0.05 | 0.05 | 0.05 | 0.05 | 0.05 | 0.05 | 0.05 | 0.05 | 0.05 | 0.05 | 0.05 | 0.05 | 0.05 | 0.05 | 0.05 | 0.05 | 0.05 | 0.05 | 0.05 | 0.05 | 0.05 | 0.05 | 0.05 | 0.05 | 0.05 | 0.05 | 0.05 | 0.05 | 0.05 | 0.05 | 0.05 | 0.05 | 0.05 | 0.05 | 0.05 | 0.05 | 0.05 | 0.05 | 0.05 | 0.05 | 0.05 | 0.05 | 0.05 | 0.05 | 0.05 | 0.05 | 0.05 | 0.05 | 0.05 | 0.05 | 0.05 | 0.05 | 0.05 | 0.05 | 0.05 | 0.05 | 0.05 | 0.05 | 0.05 | 0.05 | 0.05 | 0.05 | 0.05 | 0.05 | 0.05 | 0.05 | 0.05 | 0.05 | 0.05 | 0.05 | 0.05 | 0.05 | 0.05 | 0.05 | 0.05 | 0.05 | 0.05 | 0.05 | 0.05 | 0.05 | 0.05 | 0.05 | 0.05 | 0.05 | 0.05 | 0.05 | 0.05 | 0.05 | 0.05 | 0.05 | 0.05 | 0.05 | 0.05 | 0.05 | 0.05 | 0.05 | 0.05 | 0.05 | 0.05 | 0.05 | 0.05 | 0.05 | 0.05 | 0.05 | 0.05 | 0.05 | 0.05 | 0.05 | 0.05 | 0.05 | 0.05 | 0.05 | 0.05 | 0.05 | 0.05 | 0.05 | 0.05 | 0.05 | 0.05 | 0.05 | 0.05 | 0.05 | 0.05 | 0.05 | 0.05 | 0.082 | 0.082 | 0.082 | 0.082 | 0.082 | 0.082 | 0.082 | 0.082 | 0.082 | 0.082 | 0.082 | 0.082 | 0.082 | 0.082 | 0.082 | 0.082 | 0.082 | 0.082 | 0.082 | 0.082 | 0.082 | 0.082 | 0.082 | 0.082 | 0.082 | 0.082 | 0.082 | 0.082 | 0.082 | 0.082 | 0.082 | 0.082 | 0.082 | 0.082 | 0.082 | 0.082 | 0.082 | 0.082 | 0.082
22 | Testarea branșamentului și a contorului | Lăcătuș |  | 0.05 | 0.05 | 0.05 | 0.05 | 0.05 | 0.05 | 0.05 | 0.07 | 0.07 | 0.07 | 0.1 | 0.1 | 0.1 | 0.1 | 0.135 | 0.135 | 0.05 | 0.05 | 0.05 | 0.05 | 0.05 | 0.05 | 0.05 | 0.05 | 0.05 | 0.05 | 0.05 | 0.05 | 0.05 | 0.05 | 0.05 | 0.05 | 0.05 | 0.05 | 0.05 | 0.05 | 0.05 | 0.05 | 0.05 | 0.05 | 0.05 | 0.05 | 0.05 | 0.05 | 0.05 | 0.05 | 0.05 | 0.05 | 0.05 | 0.05 | 0.05 | 0.05 | 0.05 | 0.05 | 0.05 | 0.05 | 0.05 | 0.05 | 0.05 | 0.05 | 0.05 | 0.05 | 0.05 | 0.05 | 0.05 | 0.05 | 0.05 | 0.05 | 0.05 | 0.05 | 0.05 | 0.05 | 0.05 | 0.05 | 0.05 | 0.05 | 0.05 | 0.05 | 0.05 | 0.05 | 0.05 | 0.05 | 0.05 | 0.05 | 0.05 | 0.05 | 0.05 | 0.05 | 0.05 | 0.05 | 0.05 | 0.05 | 0.05 | 0.05 | 0.05 | 0.05 | 0.05 | 0.05 | 0.05 | 0.05 | 0.05 | 0.05 | 0.05 | 0.05 | 0.05 | 0.05 | 0.05 | 0.05 | 0.05 | 0.05 | 0.05 | 0.05 | 0.05 | 0.05 | 0.05 | 0.05 | 0.05 | 0.05 | 0.05 | 0.05 | 0.05 | 0.05 | 0.05 | 0.05 | 0.05 | 0.07 | 0.07 | 0.07 | 0.07 | 0.07 | 0.07 | 0.07 | 0.07 | 0.07 | 0.07 | 0.07 | 0.07 | 0.07 | 0.07 | 0.07 | 0.07 | 0.07 | 0.07 | 0.07 | 0.07 | 0.07 | 0.07 | 0.07 | 0.07 | 0.07 | 0.07 | 0.07 | 0.07 | 0.07 | 0.07 | 0.07 | 0.07 | 0.07 | 0.1 | 0.1 | 0.1 | 0.1 | 0.1 | 0.1 | 0.1 | 0.1 | 0.1 | 0.1 | 0.1 | 0.1 | 0.1 | 0.1 | 0.1 | 0.1 | 0.1 | 0.1 | 0.1 | 0.1 | 0.1 | 0.1 | 0.1 | 0.1 | 0.1 | 0.1 | 0.1 | 0.1 | 0.1 | 0.1 | 0.1 | 0.1 | 0.1 | 0.1 | 0.1 | 0.1 | 0.1 | 0.1 | 0.1 | [5 empty] | 0.05 | 0.05 | 0.05 | 0.05 | 0.05 | 0.05 | 0.05 | 0.07 | 0.07 | 0.07 | 0.1 | 0.1 | 0.1 | 0.1 | 0.135 | 0.135 | 0.05 | 0.05 | 0.05 | 0.05 | 0.05 | 0.05 | 0.05 | 0.05 | 0.05 | 0.05 | 0.05 | 0.05 | 0.05 | 0.05 | 0.05 | 0.05 | 0.05 | 0.05 | 0.05 | 0.05 | 0.05 | 0.05 | 0.05 | 0.05 | 0.05 | 0.05 | 0.05 | 0.05 | 0.05 | 0.05 | 0.05 | 0.05 | 0.05 | 0.05 | 0.05 | 0.05 | 0.05 | 0.05 | 0.05 | 0.05 | 0.05 | 0.05 | 0.05 | 0.05 | 0.05 | 0.05 | 0.05 | 0.05 | 0.05 | 0.05 | 0.05 | 0.05 | 0.05 | 0.05 | 0.05 | 0.05 | 0.05 | 0.05 | 0.05 | 0.05 | 0.05 | 0.05 | 0.05 | 0.05 | 0.05 | 0.05 | 0.05 | 0.05 | 0.05 | 0.05 | 0.05 | 0.05 | 0.05 | 0.05 | 0.05 | 0.05 | 0.05 | 0.05 | 0.05 | 0.05 | 0.05 | 0.05 | 0.05 | 0.05 | 0.05 | 0.05 | 0.05 | 0.05 | 0.05 | 0.05 | 0.05 | 0.05 | 0.05 | 0.05 | 0.05 | 0.05 | 0.05 | 0.05 | 0.05 | 0.05 | 0.05 | 0.05 | 0.05 | 0.05 | 0.05 | 0.05 | 0.05 | 0.05 | 0.05 | 0.07 | 0.07 | 0.07 | 0.07 | 0.07 | 0.07 | 0.07 | 0.07 | 0.07 | 0.07 | 0.07 | 0.07 | 0.07 | 0.07 | 0.07 | 0.07 | 0.07 | 0.07 | 0.07 | 0.07 | 0.07 | 0.07 | 0.07 | 0.07 | 0.07 | 0.07 | 0.07 | 0.07 | 0.07 | 0.07 | 0.07 | 0.07 | 0.07 | 0.1 | 0.1 | 0.1 | 0.1 | 0.1 | 0.1 | 0.1 | 0.1 | 0.1 | 0.1 | 0.1 | 0.1 | 0.1 | 0.1 | 0.1 | 0.1 | 0.1 | 0.1 | 0.1 | 0.1 | 0.1 | 0.1 | 0.1 | 0.1 | 0.1 | 0.1 | 0.1 | 0.1 | 0.1 | 0.1 | 0.1 | 0.1 | 0.1 | 0.1 | 0.1 | 0.1 | 0.1 | 0.1 | 0.1 | [5 empty] | 0.03 | 0.07 | 0.1 | 0.135 | [6 empty] | 0.03 | 0.07 | 0.1 | 0.135 |  | 0.033 | 0.033 | 0.043 | 0.043 | 0.043 | 0.043 | 0.067 | 0.067 | 0.1 | 0.1 | 0.1 | 0.033 | 0.033 | 0.043 | 0.043 | 0.043 | 0.043 | 0.067 | 0.067 | 0.1 | 0.1 | 0.1 | 0.033 | 0.033 | 0.033
23 | Sigilarea contorului | Controlor ( inginer, maistru) |  | 0.02 | 0.02 | 0.02 | 0.02 | 0.02 | 0.02 | 0.02 | 0.03 | 0.03 | 0.03 | 0.03 | 0.03 | 0.03 | 0.03 | 0.03 | 0.03 | 0.017 | 0.017 | 0.017 | 0.017 | 0.017 | 0.017 | 0.017 | 0.017 | 0.017 | 0.017 | 0.017 | 0.017 | 0.017 | 0.017 | 0.017 | 0.017 | 0.017 | 0.017 | 0.017 | 0.017 | 0.017 | 0.017 | 0.017 | 0.017 | 0.017 | 0.017 | 0.017 | 0.017 | 0.017 | 0.017 | 0.017 | 0.017 | 0.017 | 0.017 | 0.017 | 0.017 | 0.017 | 0.017 | 0.017 | 0.017 | 0.017 | 0.017 | 0.017 | 0.017 | 0.017 | 0.017 | 0.017 | 0.017 | 0.017 | 0.017 | 0.017 | 0.017 | 0.017 | 0.017 | 0.017 | 0.017 | 0.017 | 0.017 | 0.017 | 0.017 | 0.017 | 0.017 | 0.017 | 0.017 | 0.017 | 0.017 | 0.017 | 0.017 | 0.017 | 0.017 | 0.017 | 0.017 | 0.017 | 0.017 | 0.017 | 0.017 | 0.017 | 0.017 | 0.017 | 0.017 | 0.017 | 0.017 | 0.017 | 0.017 | 0.017 | 0.017 | 0.017 | 0.017 | 0.017 | 0.017 | 0.017 | 0.017 | 0.017 | 0.017 | 0.017 | 0.017 | 0.017 | 0.017 | 0.017 | 0.017 | 0.017 | 0.017 | 0.017 | 0.017 | 0.017 | 0.017 | 0.017 | 0.017 | 0.017 | 0.03 | 0.03 | 0.03 | 0.03 | 0.03 | 0.03 | 0.03 | 0.03 | 0.03 | 0.03 | 0.03 | 0.03 | 0.03 | 0.03 | 0.03 | 0.03 | 0.03 | 0.03 | 0.03 | 0.03 | 0.03 | 0.03 | 0.03 | 0.03 | 0.03 | 0.03 | 0.03 | 0.03 | 0.03 | 0.03 | 0.03 | 0.03 | 0.03 | 0.03 | 0.03 | 0.03 | 0.03 | 0.03 | 0.03 | 0.03 | 0.03 | 0.03 | 0.03 | 0.03 | 0.03 | 0.03 | 0.03 | 0.03 | 0.03 | 0.03 | 0.03 | 0.03 | 0.03 | 0.03 | 0.03 | 0.03 | 0.03 | 0.03 | 0.03 | 0.03 | 0.03 | 0.03 | 0.03 | 0.03 | 0.03 | 0.03 | 0.03 | 0.03 | 0.03 | 0.03 | 0.03 | 0.03 | [5 empty] | 0.02 | 0.02 | 0.02 | 0.02 | 0.02 | 0.02 | 0.02 | 0.03 | 0.03 | 0.03 | 0.03 | 0.03 | 0.03 | 0.03 | 0.03 | 0.03 | 0.017 | 0.017 | 0.017 | 0.017 | 0.017 | 0.017 | 0.017 | 0.017 | 0.017 | 0.017 | 0.017 | 0.017 | 0.017 | 0.017 | 0.017 | 0.017 | 0.017 | 0.017 | 0.017 | 0.017 | 0.017 | 0.017 | 0.017 | 0.017 | 0.017 | 0.017 | 0.017 | 0.017 | 0.017 | 0.017 | 0.017 | 0.017 | 0.017 | 0.017 | 0.017 | 0.017 | 0.017 | 0.017 | 0.017 | 0.017 | 0.017 | 0.017 | 0.017 | 0.017 | 0.017 | 0.017 | 0.017 | 0.017 | 0.017 | 0.017 | 0.017 | 0.017 | 0.017 | 0.017 | 0.017 | 0.017 | 0.017 | 0.017 | 0.017 | 0.017 | 0.017 | 0.017 | 0.017 | 0.017 | 0.017 | 0.017 | 0.017 | 0.017 | 0.017 | 0.017 | 0.017 | 0.017 | 0.017 | 0.017 | 0.017 | 0.017 | 0.017 | 0.017 | 0.017 | 0.017 | 0.017 | 0.017 | 0.017 | 0.017 | 0.017 | 0.017 | 0.017 | 0.017 | 0.017 | 0.017 | 0.017 | 0.017 | 0.017 | 0.017 | 0.017 | 0.017 | 0.017 | 0.017 | 0.017 | 0.017 | 0.017 | 0.017 | 0.017 | 0.017 | 0.017 | 0.017 | 0.017 | 0.017 | 0.017 | 0.03 | 0.03 | 0.03 | 0.03 | 0.03 | 0.03 | 0.03 | 0.03 | 0.03 | 0.03 | 0.03 | 0.03 | 0.03 | 0.03 | 0.03 | 0.03 | 0.03 | 0.03 | 0.03 | 0.03 | 0.03 | 0.03 | 0.03 | 0.03 | 0.03 | 0.03 | 0.03 | 0.03 | 0.03 | 0.03 | 0.03 | 0.03 | 0.03 | 0.03 | 0.03 | 0.03 | 0.03 | 0.03 | 0.03 | 0.03 | 0.03 | 0.03 | 0.03 | 0.03 | 0.03 | 0.03 | 0.03 | 0.03 | 0.03 | 0.03 | 0.03 | 0.03 | 0.03 | 0.03 | 0.03 | 0.03 | 0.03 | 0.03 | 0.03 | 0.03 | 0.03 | 0.03 | 0.03 | 0.03 | 0.03 | 0.03 | 0.03 | 0.03 | 0.03 | 0.03 | 0.03 | 0.03 | [5 empty] | 0.017 | 0.03 | 0.03 | 0.03 | [6 empty] | 0.017 | 0.03 | 0.03 | 0.03
23 | Sigilarea contorului | Lăcătuș | [420 empty] | 0.017 | 0.017 | 0.017 | 0.017 | 0.017 | 0.017 | 0.027 | 0.027 | 0.027 | 0.027 | 0.027 | 0.017 | 0.017 | 0.017 | 0.017 | 0.017 | 0.017 | 0.027 | 0.027 | 0.027 | 0.027 | 0.027 | 0.017 | 0.017 | 0.017 | 0.017 | 0.017 | 0.017 | 0.017 | 0.017 | 0.017 | 0.027 | 0.027 | 0.027 | 0.027 | 0.027
24 | Întocmirea procesului-verbal de dare în exploatare a contorului și a branșamentului / Completarea actului de sigilare a contorului / Completarea actului de sigilare a obturatorului | Controlor ( inginer, maistru) |  | 0.057 | 0.057 | 0.057 | 0.057 | 0.057 | 0.057 | 0.057 | 0.057 | 0.057 | 0.057 | 0.057 | 0.057 | 0.057 | 0.057 | 0.057 | 0.057 | 0.057 | 0.057 | 0.057 | 0.057 | 0.057 | 0.057 | 0.057 | 0.057 | 0.057 | 0.057 | 0.057 | 0.057 | 0.057 | 0.057 | 0.057 | 0.057 | 0.057 | 0.057 | 0.057 | 0.057 | 0.057 | 0.057 | 0.057 | 0.057 | 0.057 | 0.057 | 0.057 | 0.057 | 0.057 | 0.057 | 0.057 | 0.057 | 0.057 | 0.057 | 0.057 | 0.057 | 0.057 | 0.057 | 0.057 | 0.057 | 0.057 | 0.057 | 0.057 | 0.057 | 0.057 | 0.057 | 0.057 | 0.057 | 0.057 | 0.057 | 0.057 | 0.057 | 0.057 | 0.057 | 0.057 | 0.057 | 0.057 | 0.057 | 0.057 | 0.057 | 0.057 | 0.057 | 0.057 | 0.057 | 0.057 | 0.057 | 0.057 | 0.057 | 0.057 | 0.057 | 0.057 | 0.057 | 0.057 | 0.057 | 0.057 | 0.057 | 0.057 | 0.057 | 0.057 | 0.057 | 0.057 | 0.057 | 0.057 | 0.057 | 0.057 | 0.057 | 0.057 | 0.057 | 0.057 | 0.057 | 0.057 | 0.057 | 0.057 | 0.057 | 0.057 | 0.057 | 0.057 | 0.057 | 0.057 | 0.057 | 0.057 | 0.057 | 0.057 | 0.057 | 0.057 | 0.057 | 0.057 | 0.057 | 0.057 | 0.057 | 0.057 | 0.057 | 0.057 | 0.057 | 0.057 | 0.057 | 0.057 | 0.057 | 0.057 | 0.057 | 0.057 | 0.057 | 0.057 | 0.057 | 0.057 | 0.057 | 0.057 | 0.057 | 0.057 | 0.057 | 0.057 | 0.057 | 0.057 | 0.057 | 0.057 | 0.057 | 0.057 | 0.057 | 0.057 | 0.057 | 0.057 | 0.057 | 0.057 | 0.057 | 0.057 | 0.057 | 0.057 | 0.057 | 0.057 | 0.057 | 0.057 | 0.057 | 0.057 | 0.057 | 0.057 | 0.057 | 0.057 | 0.057 | 0.057 | 0.057 | 0.057 | 0.057 | 0.057 | 0.057 | 0.057 | 0.057 | 0.057 | 0.057 | 0.057 | 0.057 | 0.057 | 0.057 | 0.057 | 0.057 | 0.057 | 0.057 | 0.057 | 0.057 | 0.057 | 0.057 | 0.057 | 0.057 | 0.057 | 0.057 | 0.057 | 0.057 | 0.057 | 0.057 | 0.057 | 0.057 | 0.057 | 0.057 | 0.057 | 0.057 | 0.057 | 0.057 | 0.057 | 0.057 | 0.057 | 0.057 | 0.057 | 0.057 | 0.057 | 0.057 | 0.057 | 0.057 | 0.057 | 0.057 | 0.057 | 0.057 | 0.057 | 0.057 | 0.057 | 0.057 | 0.057 | 0.057 | 0.057 | 0.057 | 0.057 | 0.057 | 0.057 | 0.057 | 0.057 | 0.057 | 0.057 | 0.057 | 0.057 | 0.057 | 0.057 | 0.057 | 0.057 | 0.057 | 0.057 | 0.057 | 0.057 | 0.057 | 0.057 | 0.057 | 0.057 | 0.057 | 0.057 | 0.057 | 0.057 | 0.057 | 0.057 | 0.057 | 0.057 | 0.057 | 0.057 | 0.057 | 0.057 | 0.057 | 0.057 | 0.057 | 0.057 | 0.057 | 0.057 | 0.057 | 0.057 | 0.057 | 0.057 | 0.057 | 0.057 | 0.057 | 0.057 | 0.057 | 0.057 | 0.057 | 0.057 | 0.057 | 0.057 | 0.057 | 0.057 | 0.057 | 0.057 | 0.057 | 0.057 | 0.057 | 0.057 | 0.057 | 0.057 | 0.057 | 0.057 | 0.057 | 0.057 | 0.057 | 0.057 | 0.057 | 0.057 | 0.057 | 0.057 | 0.057 | 0.057 | 0.057 | 0.057 | 0.057 | 0.057 | 0.057 | 0.057 | 0.057 | 0.057 | 0.057 | 0.057 | 0.057 | 0.057 | 0.057 | 0.057 | 0.057 | 0.057 | 0.057 | 0.057 | 0.057 | 0.057 | 0.057 | 0.057 | 0.057 | 0.057 | 0.057 | 0.057 | 0.057 | 0.057 | 0.057 | 0.057 | 0.057 | 0.057 | 0.057 | 0.057 | 0.057 | 0.057 | 0.057 | 0.057 | 0.057 | 0.057 | 0.057 | 0.057 | 0.057 | 0.057 | 0.057 | 0.057 | 0.057 | 0.057 | 0.057 | 0.057 | 0.057 | 0.057 | 0.057 | 0.057 | 0.057 | 0.057 | 0.057 | 0.057 | 0.057 | 0.057 | 0.057 | 0.057 | 0.057 | 0.057 | 0.057 | 0.057 | 0.057 | 0.057 | 0.057 | 0.057 | 0.057 | 0.057 | 0.057 | 0.057 | 0.057 | 0.057 | 0.057 | 0.057 | 0.057 | 0.057 | 0.057 | 0.057 | 0.057 | 0.057 | 0.057 | 0.057 | 0.057 | 0.057 | 0.057 | 0.057 | 0.057 | 0.057 | 0.057 | 0.057 | 0.057 | 0.114 | 0.114 | 0.114 | 0.114 | 0.114 | 0.057 | 0.057 | 0.057 | 0.057 | 0.057 | 0.057 | 0.057 | 0.057 | 0.057 | 0.057
24 | Întocmirea procesului-verbal de dare în exploatare a contorului și a branșamentului / Completarea actului de sigilare a contorului / Completarea actului de sigilare a obturatorului | Lăcătuș | [420 empty] | 0.057 | 0.057 | 0.057 | 0.057 | 0.057 | 0.057 | 0.057 | 0.057 | 0.057 | 0.057 | 0.057 | 0.114 | 0.114 | 0.114 | 0.114 | 0.114 | 0.114 | 0.114 | 0.114 | 0.114 | 0.114 | 0.114 | 0.114 | 0.114 | 0.057 | 0.057 | 0.057 | 0.057 | 0.057 | 0.057 | 0.057 | 0.057 | 0.057 | 0.057 | 0.057 | 0.057
25 | Deplasare spre camin de vizitare | Lăcătuș | [405 empty] | 0.02 | 0.02 | 0.02 | 0.02 |  | 0.01 | 0.01 | 0.01 | 0.01 |  | 0.01 | 0.01 | 0.01 | 0.01 |  | 0.017 | 0.017 | 0.017 | 0.017 | 0.017 | 0.017 | 0.017 | 0.017 | 0.017 | 0.017 | 0.017 | 0.034 | 0.034 | 0.034 | 0.034 | 0.034 | 0.034 | 0.034 | 0.034 | 0.034 | 0.034 | 0.034 | 0.034 | 0.034 | 0.017 | 0.017 | 0.017 | 0.017 | 0.017 | 0.017 | 0.017 | 0.017 | 0.017 | 0.017 | 0.017 | 0.017
| Deșertarea liniei, curățarea liniei | Lăcătuș | [420 empty] | 0.01 | 0.01 | 0.01 | 0.01 | 0.01 | 0.01 | 0.033 | 0.033 | 0.05 | 0.05 | 0.05 | 0.01 | 0.01 | 0.01 | 0.01 | 0.01 | 0.01 | 0.033 | 0.033 | 0.05 | 0.05 | 0.05 | 0.01 | 0.01 | 0.01
26 | Desigilare, demontare obturator | Lăcătuș | [405 empty] | 0.03 | 0.04 | 0.07 | 0.07 | [6 empty] | 0.03 | 0.04 | 0.07 | 0.07
27 | Reconecatre la rețeaua publică | Lăcătuș | [405 empty] | 0.05 | 0.05 | 0.082 | 0.082 | [6 empty] | 0.04 | 0.05 | 0.082 | 0.082
28 | Stopare apă / Stopare get și debranșare/Închiderea ventilului/robinetului pînă la contor | Lăcătuș | [405 empty] | 0.03 | 0.03 | 0.03 | 0.03 |  | 0.03 | 0.03 | 0.03 | 0.03 | [6 empty] | 0.01 | 0.01 | 0.01 | 0.01 | 0.01 | 0.01 | 0.017 | 0.017 | 0.033 | 0.033 | 0.033 | 0.01 | 0.01 | 0.01 | 0.01 | 0.01 | 0.01 | 0.017 | 0.017 | 0.033 | 0.033 | 0.033 | 0.01 | 0.01 | 0.01
29 | Montarea piesei de branșare (colier) | Lăcătuș | [17 empty] | 0.646 | 0.646 | 0.646 | 0.646 | 0.646 | 0.646 | 0.646 | 0.646 | 0.646 | 0.646 | 0.646 | 0.646 | 0.646 | 0.646 | 0.772 | 0.772 | 0.819 | 0.819 | 0.866 | 0.866 | 0.866 | 0.866 | 0.866 | 0.866 | 0.866 | 0.866 | 0.866 | 0.866 | 0.866 | 0.866 | 0.866 | 0.866 | 0.866 | 0.866 | 0.646 | 0.646 | 0.646 | 0.646 | 0.646 | 0.646 | 0.646 | 0.646 | 0.646 | 0.646 | 0.646 | 0.646 | 0.646 | 0.772 | 0.772 | 0.819 | 0.819 | 0.866 | 0.866 | 0.866 | 0.866 | 0.866 | 0.866 | 0.866 | 0.866 | 0.866 | 0.866 | 0.866 | 0.866 | 0.866 | 0.866 | 0.866 | 0.866 | 0.646 | 0.646 | 0.646 | 0.646 | 0.646 | 0.772 | 0.819 | 0.866 | 0.866 | 0.866 | 0.866 | 0.866 | 0.866 | 0.866 | 0.866 | 0.646 | 0.646 | 0.646 | 0.646 | 0.772 | 0.819 | 0.866 | 0.866 | 0.866 | 0.866 | 0.866 | 0.866 | 0.866 | 0.866 | 0.646 | 0.646 | 0.646 | 0.772 | 0.819 | 0.866 | 0.866 | 0.866 | 0.866 | 0.866 | 0.866 | 0.866 | 0.866 | 0.646 | 0.646 | 0.772 | 0.819 | 0.866 | 0.866 | 0.866 | 0.866 | 0.866 | 0.866 | 0.866 | 0.866 | 0.646 | 0.772 | 0.819 | 0.866 | 0.866 | 0.866 | 0.866 | 0.866 | 0.866 | 0.866 | 0.866 | 0.772 | 0.819 | 0.866 | 0.866 | 0.866 | 0.866 | 0.866 | 0.866 | 0.866 | 0.866 | 0.819 | 0.866 | 0.866 | 0.866 | 0.866 | 0.866 | 0.866 | 0.866 | 0.866 | 0.866 | 0.866 | 0.866 | 0.866 | 0.866 | 0.866 | 0.866 | 0.866 | 0.866 | 0.866 | 0.866 | 0.866 | 0.866 | 0.866 | 0.866 | 0.866 | 0.866 | 0.866 | 0.866 | 0.866 | 0.866 | 0.866 | 0.866 | 0.866 | 0.866 | 0.866 | 0.866 | 0.866 | 0.866 | 0.866 | [21 empty] | 0.646 | 0.646 | 0.646 | 0.646 | 0.646 | 0.646 | 0.646 | 0.646 | 0.646 | 0.646 | 0.646 | 0.646 | 0.646 | 0.646 | 0.772 | 0.772 | 0.819 | 0.819 | 0.866 | 0.866 | 0.866 | 0.866 | 0.866 | 0.866 | 0.866 | 0.866 | 0.866 | 0.866 | 0.866 | 0.866 | 0.866 | 0.866 | 0.866 | 0.866 | 0.646 | 0.646 | 0.646 | 0.646 | 0.646 | 0.646 | 0.646 | 0.646 | 0.646 | 0.646 | 0.646 | 0.646 | 0.646 | 0.772 | 0.772 | 0.819 | 0.819 | 0.866 | 0.866 | 0.866 | 0.866 | 0.866 | 0.866 | 0.866 | 0.866 | 0.866 | 0.866 | 0.866 | 0.866 | 0.866 | 0.866 | 0.866 | 0.866 | 0.646 | 0.646 | 0.646 | 0.646 | 0.646 | 0.772 | 0.819 | 0.866 | 0.866 | 0.866 | 0.866 | 0.866 | 0.866 | 0.866 | 0.866 | 0.646 | 0.646 | 0.646 | 0.646 | 0.772 | 0.819 | 0.866 | 0.866 | 0.866 | 0.866 | 0.866 | 0.866 | 0.866 | 0.866 | 0.646 | 0.646 | 0.646 | 0.772 | 0.819 | 0.866 | 0.866 | 0.866 | 0.866 | 0.866 | 0.866 | 0.866 | 0.866 | 0.646 | 0.646 | 0.772 | 0.819 | 0.866 | 0.866 | 0.866 | 0.866 | 0.866 | 0.866 | 0.866 | 0.866 | 0.646 | 0.772 | 0.819 | 0.866 | 0.866 | 0.866 | 0.866 | 0.866 | 0.866 | 0.866 | 0.866 | 0.772 | 0.819 | 0.866 | 0.866 | 0.866 | 0.866 | 0.866 | 0.866 | 0.866 | 0.866 | 0.819 | 0.866 | 0.866 | 0.866 | 0.866 | 0.866 | 0.866 | 0.866 | 0.866 | 0.866 | 0.866 | 0.866 | 0.866 | 0.866 | 0.866 | 0.866 | 0.866 | 0.866 | 0.866 | 0.866 | 0.866 | 0.866 | 0.866 | 0.866 | 0.866 | 0.866 | 0.866 | 0.866 | 0.866 | 0.866 | 0.866 | 0.866 | 0.866 | 0.866 | 0.866 | 0.866 | 0.866 | 0.866 | 0.866
30 | Montare obturator | Lăcătuș | [405 empty] | 0.04 | 0.04 | 0.07 | 0.08 |  | 0.04 | 0.04 | 0.07 | 0.08
31 | Montare aplicator | Lăcătuș | [442 empty] | 0.05 | 0.05
32 | Demontare aplicator | Lăcătuș | [442 empty] | 0.03 | 0.03
33 | Sigilarea obturatorului | Controlor ( inginer, maistru) | [405 empty] | 0.017 | 0.02 | 0.025 | 0.025 | 0.025 | 0.017 | 0.02 | 0.025 | 0.025 | 0.025
36 | Efectuarea copiilor | Funcţionari administrativi | [456 empty] | 0.17
37 | Spargerea manuală a fundației de beton RpAc E10 | Lăcătuș |  | 0.15 | 0.15 | 0.15 | 0.15 | 0.15 | 0.15 | 0.15 | 0.15 | 0.15 | 0.15 | 0.15 | 0.15 | 0.15 | 0.15 | 0.15 | 0.15 | 0.15 | 0.15 | 0.15 | 0.15 | 0.15 | 0.15 | 0.15 | 0.15 | 0.15 | 0.15 | 0.15 | 0.15 | 0.15 | 0.15 | 0.15 | 0.15 | 0.15 | 0.15 | 0.15 | 0.15 | 0.15 | 0.15 | 0.15 | 0.15 | 0.15 | 0.15 | 0.15 | 0.15 | 0.15 | 0.15 | 0.15 | 0.15 | 0.15 | 0.15 | 0.15 | 0.15 | 0.15 | 0.15 | 0.15 | 0.15 | 0.15 | 0.15 | 0.15 | 0.15 | 0.15 | 0.15 | 0.15 | 0.15 | 0.15 | 0.15 | 0.15 | 0.15 | 0.15 | 0.15 | 0.15 | 0.15 | 0.15 | 0.15 | 0.15 | 0.15 | 0.15 | 0.15 | 0.15 | 0.15 | 0.15 | 0.15 | 0.15 | 0.15 | 0.15 | 0.15 | 0.15 | 0.15 | 0.15 | 0.15 | 0.15 | 0.15 | 0.15 | 0.15 | 0.15 | 0.15 | 0.15 | 0.15 | 0.15 | 0.15 | 0.15 | 0.15 | 0.15 | 0.15 | 0.15 | 0.15 | 0.15 | 0.15 | 0.15 | 0.15 | 0.15 | 0.15 | 0.15 | 0.15 | 0.15 | 0.15 | 0.15 | 0.15 | 0.15 | 0.15 | 0.15 | 0.15 | 0.15 | 0.15 | 0.15 | 0.15 | 0.15 | 0.15 | 0.15 | 0.15 | 0.15 | 0.15 | 0.15 | 0.15 | 0.15 | 0.15 | 0.15 | 0.15 | 0.15 | 0.15 | 0.15 | 0.15 | 0.15 | 0.15 | 0.15 | 0.15 | 0.15 | 0.15 | 0.15 | 0.15 | 0.15 | 0.15 | 0.15 | 0.15 | 0.15 | 0.15 | 0.15 | 0.15 | 0.15 | 0.15 | 0.15 | 0.15 | 0.15 | 0.15 | 0.15 | 0.15 | 0.15 | 0.15 | 0.15 | 0.15 | 0.15 | 0.15 | 0.15 | 0.15 | 0.15 | 0.15 | 0.15 | 0.15 | 0.15 | 0.15 | 0.15 | 0.15 | 0.15 | 0.15 | 0.15 | 0.15 | 0.15 | 0.15 | 0.15 | 0.15 | 0.15 | 0.15 | 0.15 | 0.15 | 0.15 | 0.15 | 0.15 | 0.15 | 0.15 | 0.15 | 0.15 | 0.15 | 0.15 | 0.15 | 0.15 | 0.15 | 0.15 | 0.15 | 0.15 | 0.15 | 0.15 | 0.15 | 0.15 | 0.15 | 0.15 | 0.15 | 0.15 | 0.15 | 0.15 | 0.15 | 0.15 | 0.15 | 0.15 | 0.15 | 0.15 | 0.15 | 0.15 | 0.15 | 0.15 | 0.15 | 0.15 | 0.15 | 0.15 | 0.15 | 0.15 | 0.15 | 0.15 | 0.15 | 0.15 | 0.15 | 0.15 | 0.15 | 0.15 | 0.15 | 0.15 | 0.15 | 0.15 | 0.15 | 0.15 | 0.15 | 0.15 | 0.15 | 0.15 | 0.15 | 0.15 | 0.15 | 0.15 | 0.15 | 0.15 | 0.15 | 0.15 | 0.15 | 0.15 | 0.15 | 0.15 | 0.15 | 0.15 | 0.15 | 0.15 | 0.15 | 0.15 | 0.15 | 0.15 | 0.15 | 0.15 | 0.15 | 0.15 | 0.15 | 0.15 | 0.15 | 0.15 | 0.15 | 0.15 | 0.15 | 0.15 | 0.15 | 0.15 | 0.15 | 0.15 | 0.15 | 0.15 | 0.15 | 0.15 | 0.15 | 0.15 | 0.15 | 0.15 | 0.15 | 0.15 | 0.15 | 0.15 | 0.15 | 0.15 | 0.15 | 0.15 | 0.15 | 0.15 | 0.15 | 0.15 | 0.15 | 0.15 | 0.15 | 0.15 | 0.15 | 0.15 | 0.15 | 0.15 | 0.15 | 0.15 | 0.15 | 0.15 | 0.15 | 0.15 | 0.15 | 0.15 | 0.15 | 0.15 | 0.15 | 0.15 | 0.15 | 0.15 | 0.15 | 0.15 | 0.15 | 0.15 | 0.15 | 0.15 | 0.15 | 0.15 | 0.15 | 0.15 | 0.15 | 0.15 | 0.15 | 0.15 | 0.15 | 0.15 | 0.15 | 0.15 | 0.15 | 0.15 | 0.15 | 0.15 | 0.15 | 0.15 | 0.15 | 0.15 | 0.15 | 0.15 | 0.15 | 0.15 | 0.15 | 0.15 | 0.15 | 0.15 | 0.15 | 0.15 | 0.15 | 0.15 | 0.15 | 0.15 | 0.15 | 0.15 | 0.15 | 0.15 | 0.15 | 0.15 | 0.15 | 0.15 | 0.15 | 0.15 | 0.15 | 0.15 | 0.15 | 0.15 | 0.15 | 0.15 | 0.15 | 0.15 | 0.15 | 0.15 | 0.15 | 0.15 | 0.15 | 0.15 | 0.15 | 0.15 | 0.15 | 0.15 | 0.15 | 0.15 | 0.15 | 0.15 | 0.15
38 | Montarea tuburilor din PVC, D = 160 mm îngropate la o adîncime de până la 2 m AcD18 | Lăcătuș | [52 empty] | 3.1: 1.25; 3.2: 1.25; 3.3: 1.25; 3.4: 1.25; 3.5: 1.25 | [147 empty] | 0.15 | 0.15 | 0.15 | 0.15 | 0.15
39 | Repararea fisurilor prin intermediul căminelor de vizitare cu mortar de ciment, M-100 RpAcE08 | Lăcătuș | [52 empty] | 3.1: 0.1; 3.2: 0.1; 3.3: 0.1; 3.4: 0.1; 3.5: 0.1 | [147 empty] | 0.1 | 0.1 | 0.1 | 0.1 | 0.1
40 | Demontarea dopului D=160 mm RpSD05 | Lăcătuș | [409 empty] | 0.15 | [9 empty] | 0.15
| Manevrarea (inchiderea si deschiderea) manuala a venelor montate in pamint, in vederea izolarii diferitelor zone din retea, vanele avind diametrul 50-200 mm | Lăcătuș | [11 empty] | 0.2 | 0.2 | 0.2 | 0.2 | 0.2 | 0.2 | [35 empty] | 2.123: 0.2; 2.124: 0.2; 2.125: 0.2; 2.126: 0.2; 2.127: 0.2; 2.128: 0.2; 2.129: 0.2; 2.130: 0.2; 2.131: 0.2; 2.132: 0.2; 2.133: 0.2; 2.134: 0.2; 2.135: 0.2; 2.136: 0.2; 2.137: 0.2; 2.138: 0.2; 2.139: 0.2; 2.140: 0.2; 2.141: 0.2; 2.142: 0.2; 2.143: 0.2; 2.144: 0.2; 2.145: 0.2; 2.146: 0.2; 2.147: 0.2; 2.148: 0.2; 2.149: 0.2; 2.150: 0.2; 2.151: 0.2; 2.152: 0.2; 2.153: 0.2; 2.154: 0.2; 2.155: 0.2; 2.156: 0.2; 2.157: 0.2; 2.158: 0.2; 2.159: 0.2; 2.160: 0.2; 2.161: 0.2; 4.9: 0.2; 4.10: 0.2; 4.11: 0.2; 4.12: 0.2; 4.13: 0.2; 4.14: 0.2 | [108 empty] | 0.2 | 0.2 | 0.2 | 0.2 | 0.2 | 0.2 | 0.2 | 0.2 | 0.2 | 0.2 | 0.2 | 0.2 | 0.2 | 0.2 | 0.2 | 0.2 | 0.2 | 0.2 | 0.2 | 0.2 | 0.2 | 0.2 | 0.2 | 0.2 | 0.2 | 0.2 | 0.2 | 0.2 | 0.2 | 0.2 | 0.2 | 0.2 | 0.2 | 0.2 | 0.2 | 0.2 | 0.2 | 0.2 | 0.2
| Evacuarea apei, mecanic, cu electropompa de 2.8-8 kW | Lăcătuș | [11 empty] | 0.08 | 0.08 | 0.08 | 0.08 | 0.08 | 0.08 | [35 empty] | 2.123: 0.08; 2.124: 0.08; 2.125: 0.08; 2.126: 0.08; 2.127: 0.08; 2.128: 0.08; 2.129: 0.08; 2.130: 0.08; 2.131: 0.08; 2.132: 0.08; 2.133: 0.08; 2.134: 0.08; 2.135: 0.08; 2.136: 0.08; 2.137: 0.08; 2.138: 0.08; 2.139: 0.08; 2.140: 0.08; 2.141: 0.08; 2.142: 0.08; 2.143: 0.08; 2.144: 0.08; 2.145: 0.08; 2.146: 0.08; 2.147: 0.08; 2.148: 0.08; 2.149: 0.08; 2.150: 0.08; 2.151: 0.08; 2.152: 0.08; 2.153: 0.08; 2.154: 0.08; 2.155: 0.08; 2.156: 0.08; 2.157: 0.08; 2.158: 0.08; 2.159: 0.08; 2.160: 0.08; 2.161: 0.08; 4.9: 0.08; 4.10: 0.08; 4.11: 0.08; 4.12: 0.08; 4.13: 0.08; 4.14: 0.08 | [108 empty] | 0.08 | 0.08 | 0.08 | 0.08 | 0.08 | 0.08 | 0.08 | 0.08 | 0.08 | 0.08 | 0.08 | 0.08 | 0.08 | 0.08 | 0.08 | 0.08 | 0.08 | 0.08 | 0.08 | 0.08 | 0.08 | 0.08 | 0.08 | 0.08 | 0.08 | 0.08 | 0.08 | 0.08 | 0.08 | 0.08 | 0.08 | 0.08 | 0.08 | 0.08 | 0.08 | 0.08 | 0.08 | 0.08 | 0.08
| Tencuieli interioare si exterioare sclivisite, executate manual, cu mortar de ciment M 100-T de 2 cm grosime medie, la pereti din beton sau caramida, cu suprafete plane | Lăcătuș |  | 0.051858 | 0.051858 | 0.052154 | 0.052154 | 0.052584 | 0.053097 | 0.053772 | 0.054852 | 0.055618 | 0.056835 | 0.088586 | 0.091487 | 0.093603 | 0.098275 | 0.10494 | 0.11251 | 0.051858 | 0.051858 | 0.051858 | 0.051858 | 0.051858 | 0.051858 | 0.051858 | 0.051858 | 0.051858 | 0.051858 | 0.051858 | 0.051858 | 0.051858 | 0.051858 | 0.051858 | 0.051858 | 0.051858 | 0.051858 | 0.051858 | 0.051858 | 0.051858 | 0.051858 | 0.051858 | 0.051858 | 0.051858 | 0.051858 | 0.051858 | 0.051858 | 0.051858 | 0.051858 | 0.051858 | 0.051858 | 0.051858 | 0.051858 | 0.052154 | 0.052154 | 0.052154 | 0.052154 | 0.052154 | 0.052154 | 0.052154 | 0.052154 | 0.052154 | 0.052154 | 0.052154 | 0.052154 | 0.052154 | 0.052154 | 0.052154 | 0.052154 | 0.052154 | 0.052154 | 0.052154 | 0.052154 | 0.052154 | 0.052154 | 0.052154 | 0.052154 | 0.052154 | 0.052154 | 0.052154 | 0.052154 | 0.052154 | 0.052154 | 0.052154 | 0.052154 | 0.052154 | 0.052584 | 0.052584 | 0.052584 | 0.052584 | 0.052584 | 0.052584 | 0.052584 | 0.052584 | 0.052584 | 0.052584 | 0.052584 | 0.052584 | 0.052584 | 0.052584 | 0.052584 | 0.053097 | 0.053097 | 0.053097 | 0.053097 | 0.053097 | 0.053097 | 0.053097 | 0.053097 | 0.053097 | 0.053097 | 0.053097 | 0.053097 | 0.053097 | 0.053097 | 0.053772 | 0.053772 | 0.053772 | 0.053772 | 0.053772 | 0.053772 | 0.053772 | 0.053772 | 0.053772 | 0.053772 | 0.053772 | 0.053772 | 0.053772 | 0.054852 | 0.054852 | 0.054852 | 0.054852 | 0.054852 | 0.054852 | 0.054852 | 0.054852 | 0.054852 | 0.054852 | 0.054852 | 0.054852 | 0.055618 | 0.055618 | 0.055618 | 0.055618 | 0.055618 | 0.055618 | 0.055618 | 0.055618 | 0.055618 | 0.055618 | 0.055618 | 0.056835 | 0.056835 | 0.056835 | 0.056835 | 0.056835 | 0.056835 | 0.056835 | 0.056835 | 0.056835 | 0.056835 | 0.088586 | 0.088586 | 0.088586 | 0.088586 | 0.088586 | 0.088586 | 0.088586 | 0.088586 | 0.088586 | 0.089995 | 0.089995 | 0.089995 | 0.089995 | 0.089995 | 0.089995 | 0.089995 | 0.089995 | 0.091487 | 0.091487 | 0.091487 | 0.091487 | 0.091487 | 0.091487 | 0.091487 | 0.093603 | 0.093603 | 0.093603 | 0.093603 | 0.093603 | 0.093603 | 0.095866 | 0.095866 | 0.095866 | 0.095866 | 0.095866 | 0.098275 | 0.098275 | 0.098275 | 0.098275 | [5 empty] | 0.051858 | 0.051858 | 0.052154 | 0.052154 | 0.052584 | 0.053097 | 0.053772 | 0.054852 | 0.055618 | 0.056835 | 0.088586 | 0.091487 | 0.093603 | 0.098275 | 0.10494 | 0.11251 | 0.051858 | 0.051858 | 0.051858 | 0.051858 | 0.051858 | 0.051858 | 0.051858 | 0.051858 | 0.051858 | 0.051858 | 0.051858 | 0.051858 | 0.051858 | 0.051858 | 0.051858 | 0.051858 | 0.051858 | 0.051858 | 0.051858 | 0.051858 | 0.051858 | 0.051858 | 0.051858 | 0.051858 | 0.051858 | 0.051858 | 0.051858 | 0.051858 | 0.051858 | 0.051858 | 0.051858 | 0.051858 | 0.051858 | 0.051858 | 0.052154 | 0.052154 | 0.052154 | 0.052154 | 0.052154 | 0.052154 | 0.052154 | 0.052154 | 0.052154 | 0.052154 | 0.052154 | 0.052154 | 0.052154 | 0.052154 | 0.052154 | 0.052154 | 0.052154 | 0.052154 | 0.052154 | 0.052154 | 0.052154 | 0.052154 | 0.052154 | 0.052154 | 0.052154 | 0.052154 | 0.052154 | 0.052154 | 0.052154 | 0.052154 | 0.052154 | 0.052154 | 0.052154 | 0.052584 | 0.052584 | 0.052584 | 0.052584 | 0.052584 | 0.052584 | 0.052584 | 0.052584 | 0.052584 | 0.052584 | 0.052584 | 0.052584 | 0.052584 | 0.052584 | 0.052584 | 0.053097 | 0.053097 | 0.053097 | 0.053097 | 0.053097 | 0.053097 | 0.053097 | 0.053097 | 0.053097 | 0.053097 | 0.053097 | 0.053097 | 0.053097 | 0.053097 | 0.053772 | 0.053772 | 0.053772 | 0.053772 | 0.053772 | 0.053772 | 0.053772 | 0.053772 | 0.053772 | 0.053772 | 0.053772 | 0.053772 | 0.053772 | 0.054852 | 0.054852 | 0.054852 | 0.054852 | 0.054852 | 0.054852 | 0.054852 | 0.054852 | 0.054852 | 0.054852 | 0.054852 | 0.054852 | 0.055618 | 0.055618 | 0.055618 | 0.055618 | 0.055618 | 0.055618 | 0.055618 | 0.055618 | 0.055618 | 0.055618 | 0.055618 | 0.056835 | 0.056835 | 0.056835 | 0.056835 | 0.056835 | 0.056835 | 0.056835 | 0.056835 | 0.056835 | 0.056835 | 0.088586 | 0.088586 | 0.088586 | 0.088586 | 0.088586 | 0.088586 | 0.088586 | 0.088586 | 0.088586 | 0.089995 | 0.089995 | 0.089995 | 0.089995 | 0.089995 | 0.089995 | 0.089995 | 0.089995 | 0.091487 | 0.091487 | 0.091487 | 0.091487 | 0.091487 | 0.091487 | 0.091487 | 0.093603 | 0.093603 | 0.093603 | 0.093603 | 0.093603 | 0.093603 | 0.095866 | 0.095866 | 0.095866 | 0.095866 | 0.095866 | 0.098275 | 0.098275 | 0.098275 | 0.098275
| Compactarea cu maiul mecanic de 150-200 kg a umpluturilor in straturi succesive de 20-30 cm grosime, exclusiv udarea fiecarui strat in parte, umpluturile executindu-se din pamint necoeziv | Lăcătuș |  | 0.04 | 0.04 | 0.04 | 0.04 | 0.04 | 0.04 | 0.04 | 0.04 | 0.04 | 0.04 | 0.04 | 0.04 | 0.04 | 0.04 | 0.04 | 0.04 | 0.04 | 0.04 | 0.04 | 0.04 | 0.04 | 0.04 | 0.04 | 0.04 | 0.04 | 0.04 | 0.04 | 0.04 | 0.04 | 0.04 | 0.04 | 0.04 | 0.04 | 0.04 | 0.04 | 0.04 | 0.04 | 0.04 | 0.04 | 0.04 | 0.04 | 0.04 | 0.04 | 0.04 | 0.04 | 0.04 | 0.04 | 0.04 | 0.04 | 0.04 | 0.04 | 0.04 | 0.04 | 0.04 | 0.04 | 0.04 | 0.04 | 0.04 | 0.04 | 0.04 | 0.04 | 0.04 | 0.04 | 0.04 | 0.04 | 0.04 | 0.04 | 0.04 | 0.04 | 0.04 | 0.04 | 0.04 | 0.04 | 0.04 | 0.04 | 0.04 | 0.04 | 0.04 | 0.04 | 0.04 | 0.04 | 0.04 | 0.04 | 0.04 | 0.04 | 0.04 | 0.04 | 0.04 | 0.04 | 0.04 | 0.04 | 0.04 | 0.04 | 0.04 | 0.04 | 0.04 | 0.04 | 0.04 | 0.04 | 0.04 | 0.04 | 0.04 | 0.04 | 0.04 | 0.04 | 0.04 | 0.04 | 0.04 | 0.04 | 0.04 | 0.04 | 0.04 | 0.04 | 0.04 | 0.04 | 0.04 | 0.04 | 0.04 | 0.04 | 0.04 | 0.04 | 0.04 | 0.04 | 0.04 | 0.04 | 0.04 | 0.04 | 0.04 | 0.04 | 0.04 | 0.04 | 0.04 | 0.04 | 0.04 | 0.04 | 0.04 | 0.04 | 0.04 | 0.04 | 0.04 | 0.04 | 0.04 | 0.04 | 0.04 | 0.04 | 0.04 | 0.04 | 0.04 | 0.04 | 0.04 | 0.04 | 0.04 | 0.04 | 0.04 | 0.04 | 0.04 | 0.04 | 0.04 | 0.04 | 0.04 | 0.04 | 0.04 | 0.04 | 0.04 | 0.04 | 0.04 | 0.04 | 0.04 | 0.04 | 0.04 | 0.04 | 0.04 | 0.04 | 0.04 | 0.04 | 0.04 | 0.04 | 0.04 | 0.04 | 0.04 | 0.04 | 0.04 | 0.04 | 0.04 | 0.04 | 0.04 | 0.04 | 0.04 | 0.04 | 0.04 | 0.04 | 0.04 | 0.04 | 0.04 | 0.04 | 0.04 | 0.04 | 0.04 | 0.04 | 0.04 | 0.04 | 0.04
41 | Montarea dopului PVC, D=160 mm RpSB12 | Lăcătuș | [414 empty] | 0.15
| Total, om/ore |  |  | 2.1147 | 2.1647 | 2.115 | 2.165 | 2.1655 | 2.246 | 2.2467 | 2.5927 | 2.6135 | 2.7787 | 3.5555 | 3.9684 | 3.9905 | 4.6752 | 5.3168 | 5.5744 | 2.3272 | 2.3772 | 2.3272 | 2.3772 | 2.3272 | 2.3772 | 2.3272 | 2.3772 | 2.3272 | 2.3772 | 2.3272 | 2.3772 | 2.3272 | 2.3772 | 2.4532 | 2.5032 | 2.6002 | 2.6502 | 2.7472 | 2.7972 | 2.7472 | 2.7972 | 2.7472 | 2.7972 | 2.7472 | 2.7972 | 2.7472 | 2.7972 | 2.7472 | 2.7972 | 2.7472 | 2.7972 | 2.7472 | 2.7972 | 2.3275 | 2.3275 | 2.3775 | 2.3275 | 2.3775 | 2.3275 | 2.3775 | 2.3275 | 2.3775 | 2.3275 | 2.3775 | 2.3275 | 2.3775 | 2.4535 | 2.5035 | 2.6005 | 2.6505 | 2.7475 | 2.7975 | 2.7475 | 2.7975 | 2.7475 | 2.7975 | 2.7475 | 2.7975 | 2.7475 | 2.7975 | 2.7475 | 2.7975 | 2.7475 | 2.7975 | 2.7475 | 2.7975 | 2.3779 | 2.3779 | 2.3779 | 2.3779 | 2.3779 | 2.5039 | 2.6509 | 2.7979 | 2.7979 | 2.7979 | 2.7979 | 2.7979 | 2.7979 | 2.7979 | 2.7979 | 2.3984 | 2.3984 | 2.3984 | 2.3984 | 2.5244 | 2.6714 | 2.8184 | 2.8184 | 2.8184 | 2.8184 | 2.8184 | 2.8184 | 2.8184 | 2.8184 | 2.3991 | 2.3991 | 2.3991 | 2.5251 | 2.6721 | 2.8191 | 2.8191 | 2.8191 | 2.8191 | 2.8191 | 2.8191 | 2.8191 | 2.8191 | 3.1887 | 3.1887 | 3.3147 | 3.4617 | 3.6087 | 3.6087 | 3.6087 | 3.6087 | 3.6087 | 3.6087 | 3.6087 | 3.6087 | 3.4095 | 3.5355 | 3.6825 | 3.8295 | 3.8295 | 3.8295 | 3.8295 | 3.8295 | 3.8295 | 3.8295 | 3.8295 | 3.6907 | 3.8377 | 3.9847 | 3.9847 | 3.9847 | 3.9847 | 3.9847 | 3.9847 | 3.9847 | 3.9847 | 4.6745 | 4.8215 | 4.8215 | 4.8215 | 4.8215 | 4.8215 | 4.8215 | 4.8215 | 4.8215 | 4.8829 | 4.8829 | 4.8829 | 4.8829 | 4.8829 | 4.8829 | 4.8829 | 4.8829 | 4.9944 | 4.9944 | 4.9944 | 4.9944 | 4.9944 | 4.9944 | 4.9944 | 5.1165 | 5.1165 | 5.1165 | 5.1165 | 5.1165 | 5.1165 | 5.2288 | 5.2288 | 5.2288 | 5.2288 | 5.2288 | 5.3512 | 5.3512 | 5.3512 | 5.3512 | 2.5953 | 2.5953 | 2.5953 | 2.5953 | 2.5953 | 1.2412 | 1.2912 | 1.2415 | 1.2915 | 1.2919 | 1.3624 | 1.3631 | 1.5702 | 1.5909 | 1.6621 | 2.3199 | 2.5328 | 2.5549 | 3.2396 | 3.8812 | 4.1388 | 1.4536 | 1.5036 | 1.4536 | 1.5036 | 1.4536 | 1.5036 | 1.4536 | 1.5036 | 1.4536 | 1.5036 | 1.4536 | 1.5036 | 1.4536 | 1.5036 | 1.5796 | 1.6296 | 1.6266 | 1.6766 | 1.6736 | 1.7236 | 1.6736 | 1.7236 | 1.6736 | 1.7236 | 1.6736 | 1.7236 | 1.6736 | 1.7236 | 1.6736 | 1.7236 | 1.6736 | 1.7236 | 1.6736 | 1.7236 | 1.4539 | 1.4539 | 1.5039 | 1.4539 | 1.5039 | 1.4539 | 1.5039 | 1.4539 | 1.5039 | 1.4539 | 1.5039 | 1.4539 | 1.5039 | 1.5799 | 1.6299 | 1.6269 | 1.6769 | 1.6739 | 1.7239 | 1.6739 | 1.7239 | 1.6739 | 1.7239 | 1.6739 | 1.7239 | 1.6739 | 1.7239 | 1.6739 | 1.7239 | 1.6739 | 1.7239 | 1.6739 | 1.7239 | 1.5043 | 1.5043 | 1.5043 | 1.5043 | 1.5043 | 1.6303 | 1.6773 | 1.7243 | 1.7243 | 1.7243 | 1.7243 | 1.7243 | 1.7243 | 1.7243 | 1.7243 | 1.5148 | 1.5148 | 1.5148 | 1.5148 | 1.6408 | 1.6878 | 1.7348 | 1.7348 | 1.7348 | 1.7348 | 1.7348 | 1.7348 | 1.7348 | 1.7348 | 1.5155 | 1.5155 | 1.5155 | 1.6415 | 1.6885 | 1.7355 | 1.7355 | 1.7355 | 1.7355 | 1.7355 | 1.7355 | 1.7355 | 1.7355 | 2.1662 | 2.1662 | 2.2922 | 2.3392 | 2.3862 | 2.3862 | 2.3862 | 2.3862 | 2.3862 | 2.3862 | 2.3862 | 2.3862 | 2.3869 | 2.5129 | 2.5599 | 2.6069 | 2.6069 | 2.6069 | 2.6069 | 2.6069 | 2.6069 | 2.6069 | 2.6069 | 2.5741 | 2.6211 | 2.6681 | 2.6681 | 2.6681 | 2.6681 | 2.6681 | 2.6681 | 2.6681 | 2.6681 | 3.3389 | 3.3859 | 3.3859 | 3.3859 | 3.3859 | 3.3859 | 3.3859 | 3.3859 | 3.3859 | 3.4473 | 3.4473 | 3.4473 | 3.4473 | 3.4473 | 3.4473 | 3.4473 | 3.4473 | 3.5588 | 3.5588 | 3.5588 | 3.5588 | 3.5588 | 3.5588 | 3.5588 | 3.6809 | 3.6809 | 3.6809 | 3.6809 | 3.6809 | 3.6809 | 3.7932 | 3.7932 | 3.7932 | 3.7932 | 3.7932 | 3.9156 | 3.9156 | 3.9156 | 3.9156 | 0.84873 | 0.84873 | 0.84873 | 0.84873 | 0.84873 | 1.1515 | 1.2175 | 1.3445 | 1.3895 | 1.0725 | 0.55573 | 0.56873 | 0.60373 | 0.61373 | 0.62373 | 0.58573 | 0.66873 | 0.76073 | 0.79573 | 0.59873 | 0.61515 | 0.62515 | 0.65815 | 0.65815 | 0.66815 | 0.66815 | 0.95115 | 0.95115 | 1.2642 | 1.2642 | 1.2642 | 0.84031 | 0.85731 | 0.90331 | 0.90331 | 0.90331 | 0.90331 | 1.0473 | 1.0473 | 1.1873 | 1.1873 | 1.1873 | 0.92031 | 0.92031 | 0.49515 | 0.36215 | 0.36215 | 0.36215 | 0.36215 | 0.36215 | 0.36215 | 0.37215 | 0.37215 | 0.37215 | 0.37215 | 0.37215 | 0.17
| Lăcătuș |  |  | 0.97744 | 1.0274 | 0.97773 | 1.0277 | 1.0282 | 1.0487 | 1.0493 | 1.3454 | 1.3462 | 1.4414 | 2.1082 | 2.3111 | 2.3132 | 2.3179 | 2.4595 | 2.4671 | 1.6234 | 1.6734 | 1.6234 | 1.6734 | 1.6234 | 1.6734 | 1.6234 | 1.6734 | 1.6234 | 1.6734 | 1.6234 | 1.6734 | 1.6234 | 1.6734 | 1.7494 | 1.7994 | 1.8964 | 1.9464 | 2.0434 | 2.0934 | 2.0434 | 2.0934 | 2.0434 | 2.0934 | 2.0434 | 2.0934 | 2.0434 | 2.0934 | 2.0434 | 2.0934 | 2.0434 | 2.0934 | 2.0434 | 2.0934 | 1.6237 | 1.6237 | 1.6737 | 1.6237 | 1.6737 | 1.6237 | 1.6737 | 1.6237 | 1.6737 | 1.6237 | 1.6737 | 1.6237 | 1.6737 | 1.7497 | 1.7997 | 1.8967 | 1.9467 | 2.0437 | 2.0937 | 2.0437 | 2.0937 | 2.0437 | 2.0937 | 2.0437 | 2.0937 | 2.0437 | 2.0937 | 2.0437 | 2.0937 | 2.0437 | 2.0937 | 2.0437 | 2.0937 | 1.6742 | 1.6742 | 1.6742 | 1.6742 | 1.6742 | 1.8002 | 1.9472 | 2.0942 | 2.0942 | 2.0942 | 2.0942 | 2.0942 | 2.0942 | 2.0942 | 2.0942 | 1.6947 | 1.6947 | 1.6947 | 1.6947 | 1.8207 | 1.9677 | 2.1147 | 2.1147 | 2.1147 | 2.1147 | 2.1147 | 2.1147 | 2.1147 | 2.1147 | 1.6953 | 1.6953 | 1.6953 | 1.8213 | 1.9683 | 2.1153 | 2.1153 | 2.1153 | 2.1153 | 2.1153 | 2.1153 | 2.1153 | 2.1153 | 1.9914 | 1.9914 | 2.1174 | 2.2644 | 2.4114 | 2.4114 | 2.4114 | 2.4114 | 2.4114 | 2.4114 | 2.4114 | 2.4114 | 1.9922 | 2.1182 | 2.2652 | 2.4122 | 2.4122 | 2.4122 | 2.4122 | 2.4122 | 2.4122 | 2.4122 | 2.4122 | 2.2134 | 2.3604 | 2.5074 | 2.5074 | 2.5074 | 2.5074 | 2.5074 | 2.5074 | 2.5074 | 2.5074 | 3.0272 | 3.1742 | 3.1742 | 3.1742 | 3.1742 | 3.1742 | 3.1742 | 3.1742 | 3.1742 | 3.1756 | 3.1756 | 3.1756 | 3.1756 | 3.1756 | 3.1756 | 3.1756 | 3.1756 | 3.1771 | 3.1771 | 3.1771 | 3.1771 | 3.1771 | 3.1771 | 3.1771 | 3.1792 | 3.1792 | 3.1792 | 3.1792 | 3.1792 | 3.1792 | 3.1814 | 3.1814 | 3.1814 | 3.1814 | 3.1814 | 3.1839 | 3.1839 | 3.1839 | 3.1839 | 1.6706 | 1.6706 | 1.6706 | 1.6706 | 1.6706 | 0.47244 | 0.52244 | 0.47273 | 0.52273 | 0.52316 | 0.53367 | 0.53435 | 0.69143 | 0.69219 | 0.69341 | 1.2412 | 1.2441 | 1.2462 | 1.2509 | 1.3925 | 1.4001 | 1.1184 | 1.1684 | 1.1184 | 1.1684 | 1.1184 | 1.1684 | 1.1184 | 1.1684 | 1.1184 | 1.1684 | 1.1184 | 1.1684 | 1.1184 | 1.1684 | 1.2444 | 1.2944 | 1.2914 | 1.3414 | 1.3384 | 1.3884 | 1.3384 | 1.3884 | 1.3384 | 1.3884 | 1.3384 | 1.3884 | 1.3384 | 1.3884 | 1.3384 | 1.3884 | 1.3384 | 1.3884 | 1.3384 | 1.3884 | 1.1187 | 1.1187 | 1.1687 | 1.1187 | 1.1687 | 1.1187 | 1.1687 | 1.1187 | 1.1687 | 1.1187 | 1.1687 | 1.1187 | 1.1687 | 1.2447 | 1.2947 | 1.2917 | 1.3417 | 1.3387 | 1.3887 | 1.3387 | 1.3887 | 1.3387 | 1.3887 | 1.3387 | 1.3887 | 1.3387 | 1.3887 | 1.3387 | 1.3887 | 1.3387 | 1.3887 | 1.3387 | 1.3887 | 1.1692 | 1.1692 | 1.1692 | 1.1692 | 1.1692 | 1.2952 | 1.3422 | 1.3892 | 1.3892 | 1.3892 | 1.3892 | 1.3892 | 1.3892 | 1.3892 | 1.3892 | 1.1797 | 1.1797 | 1.1797 | 1.1797 | 1.3057 | 1.3527 | 1.3997 | 1.3997 | 1.3997 | 1.3997 | 1.3997 | 1.3997 | 1.3997 | 1.3997 | 1.1803 | 1.1803 | 1.1803 | 1.3063 | 1.3533 | 1.4003 | 1.4003 | 1.4003 | 1.4003 | 1.4003 | 1.4003 | 1.4003 | 1.4003 | 1.3374 | 1.3374 | 1.4634 | 1.5104 | 1.5574 | 1.5574 | 1.5574 | 1.5574 | 1.5574 | 1.5574 | 1.5574 | 1.5574 | 1.3382 | 1.4642 | 1.5112 | 1.5582 | 1.5582 | 1.5582 | 1.5582 | 1.5582 | 1.5582 | 1.5582 | 1.5582 | 1.4654 | 1.5124 | 1.5594 | 1.5594 | 1.5594 | 1.5594 | 1.5594 | 1.5594 | 1.5594 | 1.5594 | 2.0602 | 2.1072 | 2.1072 | 2.1072 | 2.1072 | 2.1072 | 2.1072 | 2.1072 | 2.1072 | 2.1086 | 2.1086 | 2.1086 | 2.1086 | 2.1086 | 2.1086 | 2.1086 | 2.1086 | 2.1101 | 2.1101 | 2.1101 | 2.1101 | 2.1101 | 2.1101 | 2.1101 | 2.1122 | 2.1122 | 2.1122 | 2.1122 | 2.1122 | 2.1122 | 2.1144 | 2.1144 | 2.1144 | 2.1144 | 2.1144 | 2.1169 | 2.1169 | 2.1169 | 2.1169 | 0.53058 | 0.53058 | 0.53058 | 0.53058 | 0.53058 | 0.48115 | 0.53115 | 0.65315 | 0.69815 | 0.41115 | 0.22058 | 0.23058 | 0.26058 | 0.27058 | 0.28058 | 0.25058 | 0.32058 | 0.41258 | 0.44758 | 0.28058 | 0.48458 | 0.49458 | 0.52758 | 0.52758 | 0.53758 | 0.53758 | 0.82058 | 0.82058 | 1.1336 | 1.1336 | 1.1336 | 0.57915 | 0.59615 | 0.64215 | 0.64215 | 0.64215 | 0.64215 | 0.78615 | 0.78615 | 0.92615 | 0.92615 | 0.92615 | 0.65915 | 0.65915 | 0.36458 | 0.23158 | 0.23158 | 0.23158 | 0.23158 | 0.23158 | 0.23158 | 0.24158 | 0.24158 | 0.24158 | 0.24158 | 0.24158 | 0
| Controlor ( inginer, maistru) |  |  | 0.20758 | 0.20758 | 0.20758 | 0.20758 | 0.20758 | 0.20758 | 0.20758 | 0.21758 | 0.21758 | 0.21758 | 0.21758 | 0.21758 | 0.21758 | 0.21758 | 0.21758 | 0.21758 | 0.20458 | 0.20458 | 0.20458 | 0.20458 | 0.20458 | 0.20458 | 0.20458 | 0.20458 | 0.20458 | 0.20458 | 0.20458 | 0.20458 | 0.20458 | 0.20458 | 0.20458 | 0.20458 | 0.20458 | 0.20458 | 0.20458 | 0.20458 | 0.20458 | 0.20458 | 0.20458 | 0.20458 | 0.20458 | 0.20458 | 0.20458 | 0.20458 | 0.20458 | 0.20458 | 0.20458 | 0.20458 | 0.20458 | 0.20458 | 0.20458 | 0.20458 | 0.20458 | 0.20458 | 0.20458 | 0.20458 | 0.20458 | 0.20458 | 0.20458 | 0.20458 | 0.20458 | 0.20458 | 0.20458 | 0.20458 | 0.20458 | 0.20458 | 0.20458 | 0.20458 | 0.20458 | 0.20458 | 0.20458 | 0.20458 | 0.20458 | 0.20458 | 0.20458 | 0.20458 | 0.20458 | 0.20458 | 0.20458 | 0.20458 | 0.20458 | 0.20458 | 0.20458 | 0.20458 | 0.20458 | 0.20458 | 0.20458 | 0.20458 | 0.20458 | 0.20458 | 0.20458 | 0.20458 | 0.20458 | 0.20458 | 0.20458 | 0.20458 | 0.20458 | 0.20458 | 0.20458 | 0.20458 | 0.20458 | 0.20458 | 0.20458 | 0.20458 | 0.20458 | 0.20458 | 0.20458 | 0.20458 | 0.20458 | 0.20458 | 0.20458 | 0.20458 | 0.20458 | 0.20458 | 0.20458 | 0.20458 | 0.20458 | 0.20458 | 0.20458 | 0.20458 | 0.20458 | 0.20458 | 0.20458 | 0.20458 | 0.20458 | 0.21758 | 0.21758 | 0.21758 | 0.21758 | 0.21758 | 0.21758 | 0.21758 | 0.21758 | 0.21758 | 0.21758 | 0.21758 | 0.21758 | 0.21758 | 0.21758 | 0.21758 | 0.21758 | 0.21758 | 0.21758 | 0.21758 | 0.21758 | 0.21758 | 0.21758 | 0.21758 | 0.21758 | 0.21758 | 0.21758 | 0.21758 | 0.21758 | 0.21758 | 0.21758 | 0.21758 | 0.21758 | 0.21758 | 0.21758 | 0.21758 | 0.21758 | 0.21758 | 0.21758 | 0.21758 | 0.21758 | 0.21758 | 0.21758 | 0.21758 | 0.21758 | 0.21758 | 0.21758 | 0.21758 | 0.21758 | 0.21758 | 0.21758 | 0.21758 | 0.21758 | 0.21758 | 0.21758 | 0.21758 | 0.21758 | 0.21758 | 0.21758 | 0.21758 | 0.21758 | 0.21758 | 0.21758 | 0.21758 | 0.21758 | 0.21758 | 0.21758 | 0.21758 | 0.21758 | 0.21758 | 0.21758 | 0.21758 | 0.21758 | 0.18758 | 0.18758 | 0.18758 | 0.18758 | 0.18758 | 0.20758 | 0.20758 | 0.20758 | 0.20758 | 0.20758 | 0.20758 | 0.20758 | 0.21758 | 0.21758 | 0.21758 | 0.21758 | 0.21758 | 0.21758 | 0.21758 | 0.21758 | 0.21758 | 0.20458 | 0.20458 | 0.20458 | 0.20458 | 0.20458 | 0.20458 | 0.20458 | 0.20458 | 0.20458 | 0.20458 | 0.20458 | 0.20458 | 0.20458 | 0.20458 | 0.20458 | 0.20458 | 0.20458 | 0.20458 | 0.20458 | 0.20458 | 0.20458 | 0.20458 | 0.20458 | 0.20458 | 0.20458 | 0.20458 | 0.20458 | 0.20458 | 0.20458 | 0.20458 | 0.20458 | 0.20458 | 0.20458 | 0.20458 | 0.20458 | 0.20458 | 0.20458 | 0.20458 | 0.20458 | 0.20458 | 0.20458 | 0.20458 | 0.20458 | 0.20458 | 0.20458 | 0.20458 | 0.20458 | 0.20458 | 0.20458 | 0.20458 | 0.20458 | 0.20458 | 0.20458 | 0.20458 | 0.20458 | 0.20458 | 0.20458 | 0.20458 | 0.20458 | 0.20458 | 0.20458 | 0.20458 | 0.20458 | 0.20458 | 0.20458 | 0.20458 | 0.20458 | 0.20458 | 0.20458 | 0.20458 | 0.20458 | 0.20458 | 0.20458 | 0.20458 | 0.20458 | 0.20458 | 0.20458 | 0.20458 | 0.20458 | 0.20458 | 0.20458 | 0.20458 | 0.20458 | 0.20458 | 0.20458 | 0.20458 | 0.20458 | 0.20458 | 0.20458 | 0.20458 | 0.20458 | 0.20458 | 0.20458 | 0.20458 | 0.20458 | 0.20458 | 0.20458 | 0.20458 | 0.20458 | 0.20458 | 0.20458 | 0.20458 | 0.20458 | 0.20458 | 0.20458 | 0.20458 | 0.20458 | 0.20458 | 0.20458 | 0.21758 | 0.21758 | 0.21758 | 0.21758 | 0.21758 | 0.21758 | 0.21758 | 0.21758 | 0.21758 | 0.21758 | 0.21758 | 0.21758 | 0.21758 | 0.21758 | 0.21758 | 0.21758 | 0.21758 | 0.21758 | 0.21758 | 0.21758 | 0.21758 | 0.21758 | 0.21758 | 0.21758 | 0.21758 | 0.21758 | 0.21758 | 0.21758 | 0.21758 | 0.21758 | 0.21758 | 0.21758 | 0.21758 | 0.21758 | 0.21758 | 0.21758 | 0.21758 | 0.21758 | 0.21758 | 0.21758 | 0.21758 | 0.21758 | 0.21758 | 0.21758 | 0.21758 | 0.21758 | 0.21758 | 0.21758 | 0.21758 | 0.21758 | 0.21758 | 0.21758 | 0.21758 | 0.21758 | 0.21758 | 0.21758 | 0.21758 | 0.21758 | 0.21758 | 0.21758 | 0.21758 | 0.21758 | 0.21758 | 0.21758 | 0.21758 | 0.21758 | 0.21758 | 0.21758 | 0.21758 | 0.21758 | 0.21758 | 0.21758 | 0.18758 | 0.18758 | 0.18758 | 0.18758 | 0.18758 | 0.40915 | 0.42515 | 0.43015 | 0.43015 | 0.40015 | 0.20458 | 0.20758 | 0.21258 | 0.21258 | 0.21258 | 0.20458 | 0.21758 | 0.21758 | 0.21758 | 0.18758 | 0 | 0 | 0 | 0 | 0 | 0 | 0 | 0 | 0 | 0 | 0 | 0 | 0 | 0 | 0 | 0 | 0 | 0 | 0 | 0 | 0 | 0 | 0 | 0 | 0 | 0 | 0 | 0 | 0 | 0 | 0 | 0 | 0 | 0 | 0 | 0 | 0
| Excavatorist V |  |  | 0.36858 | 0.36858 | 0.36858 | 0.36858 | 0.36858 | 0.36858 | 0.36858 | 0.36858 | 0.36858 | 0.36858 | 0.36858 | 0.36858 | 0.36858 | 0.36858 | 0.36858 | 0.36858 | 0.36858 | 0.36858 | 0.36858 | 0.36858 | 0.36858 | 0.36858 | 0.36858 | 0.36858 | 0.36858 | 0.36858 | 0.36858 | 0.36858 | 0.36858 | 0.36858 | 0.36858 | 0.36858 | 0.36858 | 0.36858 | 0.36858 | 0.36858 | 0.36858 | 0.36858 | 0.36858 | 0.36858 | 0.36858 | 0.36858 | 0.36858 | 0.36858 | 0.36858 | 0.36858 | 0.36858 | 0.36858 | 0.36858 | 0.36858 | 0.36858 | 0.36858 | 0.36858 | 0.36858 | 0.36858 | 0.36858 | 0.36858 | 0.36858 | 0.36858 | 0.36858 | 0.36858 | 0.36858 | 0.36858 | 0.36858 | 0.36858 | 0.36858 | 0.36858 | 0.36858 | 0.36858 | 0.36858 | 0.36858 | 0.36858 | 0.36858 | 0.36858 | 0.36858 | 0.36858 | 0.36858 | 0.36858 | 0.36858 | 0.36858 | 0.36858 | 0.36858 | 0.36858 | 0.36858 | 0.36858 | 0.36858 | 0.36858 | 0.36858 | 0.36858 | 0.36858 | 0.36858 | 0.36858 | 0.36858 | 0.36858 | 0.36858 | 0.36858 | 0.36858 | 0.36858 | 0.36858 | 0.36858 | 0.36858 | 0.36858 | 0.36858 | 0.36858 | 0.36858 | 0.36858 | 0.36858 | 0.36858 | 0.36858 | 0.36858 | 0.36858 | 0.36858 | 0.36858 | 0.36858 | 0.36858 | 0.36858 | 0.36858 | 0.36858 | 0.36858 | 0.36858 | 0.36858 | 0.36858 | 0.36858 | 0.36858 | 0.36858 | 0.36858 | 0.36858 | 0.36858 | 0.36858 | 0.36858 | 0.36858 | 0.36858 | 0.36858 | 0.36858 | 0.36858 | 0.36858 | 0.36858 | 0.36858 | 0.36858 | 0.36858 | 0.36858 | 0.36858 | 0.36858 | 0.36858 | 0.36858 | 0.36858 | 0.36858 | 0.36858 | 0.36858 | 0.36858 | 0.36858 | 0.36858 | 0.36858 | 0.36858 | 0.36858 | 0.36858 | 0.36858 | 0.36858 | 0.36858 | 0.36858 | 0.36858 | 0.36858 | 0.36858 | 0.36858 | 0.36858 | 0.36858 | 0.36858 | 0.36858 | 0.36858 | 0.36858 | 0.36858 | 0.36858 | 0.36858 | 0.36858 | 0.36858 | 0.36858 | 0.36858 | 0.36858 | 0.36858 | 0.36858 | 0.36858 | 0.36858 | 0.36858 | 0.36858 | 0.36858 | 0.36858 | 0.36858 | 0.36858 | 0.36858 | 0.36858 | 0.36858 | 0.36858 | 0.36858 | 0.36858 | 0.36858 | 0.36858 | 0.36858 | 0.60658 | 0.60658 | 0.60658 | 0.60658 | 0.60658 | 0 | 0 | 0 | 0 | 0 | 0 | 0 | 0 | 0 | 0 | 0 | 0 | 0 | 0 | 0 | 0 | 0 | 0 | 0 | 0 | 0 | 0 | 0 | 0 | 0 | 0 | 0 | 0 | 0 | 0 | 0 | 0 | 0 | 0 | 0 | 0 | 0 | 0 | 0 | 0 | 0 | 0 | 0 | 0 | 0 | 0 | 0 | 0 | 0 | 0 | 0 | 0 | 0 | 0 | 0 | 0 | 0 | 0 | 0 | 0 | 0 | 0 | 0 | 0 | 0 | 0 | 0 | 0 | 0 | 0 | 0 | 0 | 0 | 0 | 0 | 0 | 0 | 0 | 0 | 0 | 0 | 0 | 0 | 0 | 0 | 0 | 0 | 0 | 0 | 0 | 0 | 0 | 0 | 0 | 0 | 0 | 0 | 0 | 0 | 0 | 0 | 0 | 0 | 0 | 0 | 0 | 0 | 0 | 0 | 0 | 0 | 0 | 0 | 0 | 0 | 0 | 0 | 0 | 0 | 0 | 0 | 0 | 0 | 0 | 0 | 0 | 0 | 0 | 0 | 0 | 0 | 0 | 0 | 0 | 0 | 0 | 0 | 0 | 0 | 0 | 0 | 0 | 0 | 0 | 0 | 0 | 0 | 0 | 0 | 0 | 0 | 0 | 0 | 0 | 0 | 0 | 0 | 0 | 0 | 0 | 0 | 0 | 0 | 0 | 0 | 0 | 0 | 0 | 0 | 0 | 0 | 0 | 0 | 0 | 0 | 0 | 0 | 0 | 0 | 0 | 0 | 0 | 0 | 0 | 0 | 0 | 0 | 0 | 0 | 0 | 0 | 0 | 0 | 0 | 0 | 0 | 0 | 0 | 0 | 0 | 0 | 0 | 0 | 0 | 0 | 0 | 0 | 0 | 0 | 0 | 0 | 0 | 0 | 0 | 0 | 0 | 0 | 0 | 0 | 0 | 0 | 0 | 0 | 0 | 0 | 0 | 0 | 0 | 0 | 0 | 0 | 0 | 0 | 0 | 0 | 0 | 0 | 0 | 0 | 0 | 0 | 0 | 0 | 0 | 0 | 0 | 0 | 0 | 0 | 0 | 0 | 0 | 0 | 0
| Sofer |  |  | 0.13058 | 0.13058 | 0.13058 | 0.13058 | 0.13058 | 0.13058 | 0.13058 | 0.13058 | 0.13058 | 0.13058 | 0.13058 | 0.13058 | 0.13058 | 0.13058 | 0.13058 | 0.13058 | 0.13058 | 0.13058 | 0.13058 | 0.13058 | 0.13058 | 0.13058 | 0.13058 | 0.13058 | 0.13058 | 0.13058 | 0.13058 | 0.13058 | 0.13058 | 0.13058 | 0.13058 | 0.13058 | 0.13058 | 0.13058 | 0.13058 | 0.13058 | 0.13058 | 0.13058 | 0.13058 | 0.13058 | 0.13058 | 0.13058 | 0.13058 | 0.13058 | 0.13058 | 0.13058 | 0.13058 | 0.13058 | 0.13058 | 0.13058 | 0.13058 | 0.13058 | 0.13058 | 0.13058 | 0.13058 | 0.13058 | 0.13058 | 0.13058 | 0.13058 | 0.13058 | 0.13058 | 0.13058 | 0.13058 | 0.13058 | 0.13058 | 0.13058 | 0.13058 | 0.13058 | 0.13058 | 0.13058 | 0.13058 | 0.13058 | 0.13058 | 0.13058 | 0.13058 | 0.13058 | 0.13058 | 0.13058 | 0.13058 | 0.13058 | 0.13058 | 0.13058 | 0.13058 | 0.13058 | 0.13058 | 0.13058 | 0.13058 | 0.13058 | 0.13058 | 0.13058 | 0.13058 | 0.13058 | 0.13058 | 0.13058 | 0.13058 | 0.13058 | 0.13058 | 0.13058 | 0.13058 | 0.13058 | 0.13058 | 0.13058 | 0.13058 | 0.13058 | 0.13058 | 0.13058 | 0.13058 | 0.13058 | 0.13058 | 0.13058 | 0.13058 | 0.13058 | 0.13058 | 0.13058 | 0.13058 | 0.13058 | 0.13058 | 0.13058 | 0.13058 | 0.13058 | 0.13058 | 0.13058 | 0.13058 | 0.13058 | 0.13058 | 0.13058 | 0.13058 | 0.13058 | 0.13058 | 0.13058 | 0.13058 | 0.13058 | 0.13058 | 0.13058 | 0.13058 | 0.13058 | 0.13058 | 0.13058 | 0.13058 | 0.13058 | 0.13058 | 0.13058 | 0.13058 | 0.13058 | 0.13058 | 0.13058 | 0.13058 | 0.13058 | 0.13058 | 0.13058 | 0.13058 | 0.13058 | 0.13058 | 0.13058 | 0.13058 | 0.13058 | 0.13058 | 0.13058 | 0.13058 | 0.13058 | 0.13058 | 0.13058 | 0.13058 | 0.13058 | 0.13058 | 0.13058 | 0.13058 | 0.13058 | 0.13058 | 0.13058 | 0.13058 | 0.13058 | 0.13058 | 0.13058 | 0.13058 | 0.13058 | 0.13058 | 0.13058 | 0.13058 | 0.13058 | 0.13058 | 0.13058 | 0.13058 | 0.13058 | 0.13058 | 0.13058 | 0.13058 | 0.13058 | 0.13058 | 0.13058 | 0.13058 | 0.13058 | 0.13058 | 0.13058 | 0.13058 | 0.13058 | 0.13058 | 0.13058 | 0.13058 | 0.13058 | 0.13058 | 0.13058 | 0.13058 | 0.13058 | 0.13058 | 0.13058 | 0.13058 | 0.13058 | 0.13058 | 0.13058 | 0.13058 | 0.13058 | 0.13058 | 0.13058 | 0.13058 | 0.13058 | 0.13058 | 0.13058 | 0.13058 | 0.13058 | 0.13058 | 0.13058 | 0.13058 | 0.13058 | 0.13058 | 0.13058 | 0.13058 | 0.13058 | 0.13058 | 0.13058 | 0.13058 | 0.13058 | 0.13058 | 0.13058 | 0.13058 | 0.13058 | 0.13058 | 0.13058 | 0.13058 | 0.13058 | 0.13058 | 0.13058 | 0.13058 | 0.13058 | 0.13058 | 0.13058 | 0.13058 | 0.13058 | 0.13058 | 0.13058 | 0.13058 | 0.13058 | 0.13058 | 0.13058 | 0.13058 | 0.13058 | 0.13058 | 0.13058 | 0.13058 | 0.13058 | 0.13058 | 0.13058 | 0.13058 | 0.13058 | 0.13058 | 0.13058 | 0.13058 | 0.13058 | 0.13058 | 0.13058 | 0.13058 | 0.13058 | 0.13058 | 0.13058 | 0.13058 | 0.13058 | 0.13058 | 0.13058 | 0.13058 | 0.13058 | 0.13058 | 0.13058 | 0.13058 | 0.13058 | 0.13058 | 0.13058 | 0.13058 | 0.13058 | 0.13058 | 0.13058 | 0.13058 | 0.13058 | 0.13058 | 0.13058 | 0.13058 | 0.13058 | 0.13058 | 0.13058 | 0.13058 | 0.13058 | 0.13058 | 0.13058 | 0.13058 | 0.13058 | 0.13058 | 0.13058 | 0.13058 | 0.13058 | 0.13058 | 0.13058 | 0.13058 | 0.13058 | 0.13058 | 0.13058 | 0.13058 | 0.13058 | 0.13058 | 0.13058 | 0.13058 | 0.13058 | 0.13058 | 0.13058 | 0.13058 | 0.13058 | 0.13058 | 0.13058 | 0.13058 | 0.13058 | 0.13058 | 0.13058 | 0.13058 | 0.13058 | 0.13058 | 0.13058 | 0.13058 | 0.13058 | 0.13058 | 0.13058 | 0.13058 | 0.13058 | 0.13058 | 0.13058 | 0.13058 | 0.13058 | 0.13058 | 0.13058 | 0.13058 | 0.13058 | 0.13058 | 0.13058 | 0.13058 | 0.13058 | 0.13058 | 0.13058 | 0.13058 | 0.13058 | 0.13058 | 0.13058 | 0.13058 | 0.13058 | 0.13058 | 0.13058 | 0.13058 | 0.13058 | 0.13058 | 0.13058 | 0.13058 | 0.13058 | 0.13058 | 0.13058 | 0.13058 | 0.13058 | 0.13058 | 0.13058 | 0.13058 | 0.13058 | 0.13058 | 0.13058 | 0.13058 | 0.13058 | 0.13058 | 0.13058 | 0.13058 | 0.13058 | 0.13058 | 0.13058 | 0.13058 | 0.13058 | 0.13058 | 0.13058 | 0.13058 | 0.13058 | 0.13058 | 0.13058 | 0.13058 | 0.13058 | 0.13058 | 0.13058 | 0.13058 | 0.13058 | 0.13058 | 0.13058 | 0.13058 | 0.13058 | 0.26115 | 0.26115 | 0.26115 | 0.26115 | 0.26115 | 0.13058 | 0.13058 | 0.13058 | 0.13058 | 0.13058 | 0.13058 | 0.13058 | 0.13058 | 0.13058 | 0.13058 | 0.13058 | 0.13058 | 0.13058 | 0.13058 | 0.13058 | 0.13058 | 0.13058 | 0.13058 | 0.13058 | 0.13058 | 0.13058 | 0.26115 | 0.26115 | 0.26115 | 0.26115 | 0.26115 | 0.26115 | 0.26115 | 0.26115 | 0.26115 | 0.26115 | 0.26115 | 0.26115 | 0.26115 | 0.13058 | 0.13058 | 0.13058 | 0.13058 | 0.13058 | 0.13058 | 0.13058 | 0.13058 | 0.13058 | 0.13058 | 0.13058 | 0.13058 | 0
| Electrogazosudor V |  |  | 0.43058 | 0.43058 | 0.43058 | 0.43058 | 0.43058 | 0.49058 | 0.49058 | 0.53058 | 0.55058 | 0.62058 | 0.73058 | 0.94058 | 0.96058 | 1.6406 | 2.1406 | 2.3906 | 0 | 0 | 0 | 0 | 0 | 0 | 0 | 0 | 0 | 0 | 0 | 0 | 0 | 0 | 0 | 0 | 0 | 0 | 0 | 0 | 0 | 0 | 0 | 0 | 0 | 0 | 0 | 0 | 0 | 0 | 0 | 0 | 0 | 0 | 0 | 0 | 0 | 0 | 0 | 0 | 0 | 0 | 0 | 0 | 0 | 0 | 0 | 0 | 0 | 0 | 0 | 0 | 0 | 0 | 0 | 0 | 0 | 0 | 0 | 0 | 0 | 0 | 0 | 0 | 0 | 0 | 0 | 0 | 0 | 0 | 0 | 0 | 0 | 0 | 0 | 0 | 0 | 0 | 0 | 0 | 0 | 0 | 0 | 0 | 0 | 0 | 0 | 0 | 0 | 0 | 0 | 0 | 0 | 0 | 0 | 0 | 0 | 0 | 0 | 0 | 0 | 0 | 0 | 0 | 0 | 0 | 0 | 0 | 0 | 0.48058 | 0.48058 | 0.48058 | 0.48058 | 0.48058 | 0.48058 | 0.48058 | 0.48058 | 0.48058 | 0.48058 | 0.48058 | 0.48058 | 0.70058 | 0.70058 | 0.70058 | 0.70058 | 0.70058 | 0.70058 | 0.70058 | 0.70058 | 0.70058 | 0.70058 | 0.70058 | 0.76058 | 0.76058 | 0.76058 | 0.76058 | 0.76058 | 0.76058 | 0.76058 | 0.76058 | 0.76058 | 0.76058 | 0.93058 | 0.93058 | 0.93058 | 0.93058 | 0.93058 | 0.93058 | 0.93058 | 0.93058 | 0.93058 | 0.99058 | 0.99058 | 0.99058 | 0.99058 | 0.99058 | 0.99058 | 0.99058 | 0.99058 | 1.1006 | 1.1006 | 1.1006 | 1.1006 | 1.1006 | 1.1006 | 1.1006 | 1.2206 | 1.2206 | 1.2206 | 1.2206 | 1.2206 | 1.2206 | 1.3306 | 1.3306 | 1.3306 | 1.3306 | 1.3306 | 1.4506 | 1.4506 | 1.4506 | 1.4506 | 0 | 0 | 0 | 0 | 0 | 0.43058 | 0.43058 | 0.43058 | 0.43058 | 0.43058 | 0.49058 | 0.49058 | 0.53058 | 0.55058 | 0.62058 | 0.73058 | 0.94058 | 0.96058 | 1.6406 | 2.1406 | 2.3906 | 0 | 0 | 0 | 0 | 0 | 0 | 0 | 0 | 0 | 0 | 0 | 0 | 0 | 0 | 0 | 0 | 0 | 0 | 0 | 0 | 0 | 0 | 0 | 0 | 0 | 0 | 0 | 0 | 0 | 0 | 0 | 0 | 0 | 0 | 0 | 0 | 0 | 0 | 0 | 0 | 0 | 0 | 0 | 0 | 0 | 0 | 0 | 0 | 0 | 0 | 0 | 0 | 0 | 0 | 0 | 0 | 0 | 0 | 0 | 0 | 0 | 0 | 0 | 0 | 0 | 0 | 0 | 0 | 0 | 0 | 0 | 0 | 0 | 0 | 0 | 0 | 0 | 0 | 0 | 0 | 0 | 0 | 0 | 0 | 0 | 0 | 0 | 0 | 0 | 0 | 0 | 0 | 0 | 0 | 0 | 0 | 0 | 0 | 0 | 0 | 0 | 0 | 0 | 0 | 0 | 0 | 0 | 0 | 0 | 0.48058 | 0.48058 | 0.48058 | 0.48058 | 0.48058 | 0.48058 | 0.48058 | 0.48058 | 0.48058 | 0.48058 | 0.48058 | 0.48058 | 0.70058 | 0.70058 | 0.70058 | 0.70058 | 0.70058 | 0.70058 | 0.70058 | 0.70058 | 0.70058 | 0.70058 | 0.70058 | 0.76058 | 0.76058 | 0.76058 | 0.76058 | 0.76058 | 0.76058 | 0.76058 | 0.76058 | 0.76058 | 0.76058 | 0.93058 | 0.93058 | 0.93058 | 0.93058 | 0.93058 | 0.93058 | 0.93058 | 0.93058 | 0.93058 | 0.99058 | 0.99058 | 0.99058 | 0.99058 | 0.99058 | 0.99058 | 0.99058 | 0.99058 | 1.1006 | 1.1006 | 1.1006 | 1.1006 | 1.1006 | 1.1006 | 1.1006 | 1.2206 | 1.2206 | 1.2206 | 1.2206 | 1.2206 | 1.2206 | 1.3306 | 1.3306 | 1.3306 | 1.3306 | 1.3306 | 1.4506 | 1.4506 | 1.4506 | 1.4506 | 0 | 0 | 0 | 0 | 0 | 0 | 0 | 0 | 0 | 0 | 0 | 0 | 0 | 0 | 0 | 0 | 0 | 0 | 0 | 0 | 0 | 0 | 0 | 0 | 0 | 0 | 0 | 0 | 0 | 0 | 0 | 0 | 0 | 0 | 0 | 0 | 0 | 0 | 0 | 0 | 0 | 0 | 0 | 0 | 0 | 0 | 0 | 0 | 0 | 0 | 0 | 0 | 0 | 0 | 0 | 0 | 0
| Masinist la excavatoare |  |  | 0 | 0 | 0 | 0 | 0 | 0 | 0 | 0 | 0 | 0 | 0 | 0 | 0 | 0 | 0 | 0 | 0 | 0 | 0 | 0 | 0 | 0 | 0 | 0 | 0 | 0 | 0 | 0 | 0 | 0 | 0 | 0 | 0 | 0 | 0 | 0 | 0 | 0 | 0 | 0 | 0 | 0 | 0 | 0 | 0 | 0 | 0 | 0 | 0 | 0 | 0 | 0 | 0 | 0 | 0 | 0 | 0 | 0 | 0 | 0 | 0 | 0 | 0 | 0 | 0 | 0 | 0 | 0 | 0 | 0 | 0 | 0 | 0 | 0 | 0 | 0 | 0 | 0 | 0 | 0 | 0 | 0 | 0 | 0 | 0 | 0 | 0 | 0 | 0 | 0 | 0 | 0 | 0 | 0 | 0 | 0 | 0 | 0 | 0 | 0 | 0 | 0 | 0 | 0 | 0 | 0 | 0 | 0 | 0 | 0 | 0 | 0 | 0 | 0 | 0 | 0 | 0 | 0 | 0 | 0 | 0 | 0 | 0 | 0 | 0 | 0 | 0 | 0 | 0 | 0 | 0 | 0 | 0 | 0 | 0 | 0 | 0 | 0 | 0 | 0 | 0 | 0 | 0 | 0 | 0 | 0 | 0 | 0 | 0 | 0 | 0 | 0 | 0 | 0 | 0 | 0 | 0 | 0 | 0 | 0 | 0 | 0 | 0 | 0 | 0 | 0 | 0 | 0 | 0 | 0 | 0 | 0 | 0 | 0 | 0 | 0 | 0 | 0 | 0 | 0 | 0 | 0 | 0 | 0 | 0 | 0 | 0 | 0 | 0 | 0 | 0 | 0 | 0 | 0 | 0 | 0 | 0 | 0 | 0 | 0 | 0 | 0 | 0 | 0 | 0 | 0 | 0 | 0 | 0 | 0 | 0 | 0 | 0 | 0 | 0 | 0 | 0 | 0 | 0 | 0 | 0 | 0 | 0 | 0 | 0 | 0 | 0 | 0 | 0 | 0 | 0 | 0 | 0 | 0 | 0 | 0 | 0 | 0 | 0 | 0 | 0 | 0 | 0 | 0 | 0 | 0 | 0 | 0 | 0 | 0 | 0 | 0 | 0 | 0 | 0 | 0 | 0 | 0 | 0 | 0 | 0 | 0 | 0 | 0 | 0 | 0 | 0 | 0 | 0 | 0 | 0 | 0 | 0 | 0 | 0 | 0 | 0 | 0 | 0 | 0 | 0 | 0 | 0 | 0 | 0 | 0 | 0 | 0 | 0 | 0 | 0 | 0 | 0 | 0 | 0 | 0 | 0 | 0 | 0 | 0 | 0 | 0 | 0 | 0 | 0 | 0 | 0 | 0 | 0 | 0 | 0 | 0 | 0 | 0 | 0 | 0 | 0 | 0 | 0 | 0 | 0 | 0 | 0 | 0 | 0 | 0 | 0 | 0 | 0 | 0 | 0 | 0 | 0 | 0 | 0 | 0 | 0 | 0 | 0 | 0 | 0 | 0 | 0 | 0 | 0 | 0 | 0 | 0 | 0 | 0 | 0 | 0 | 0 | 0 | 0 | 0 | 0 | 0 | 0 | 0 | 0 | 0 | 0 | 0 | 0 | 0 | 0 | 0 | 0 | 0 | 0 | 0 | 0 | 0 | 0 | 0 | 0 | 0 | 0 | 0 | 0 | 0 | 0 | 0 | 0 | 0 | 0 | 0 | 0 | 0 | 0 | 0 | 0 | 0 | 0 | 0 | 0 | 0 | 0 | 0 | 0 | 0 | 0 | 0 | 0 | 0 | 0 | 0 | 0 | 0 | 0 | 0 | 0 | 0 | 0 | 0 | 0 | 0 | 0 | 0 | 0 | 0 | 0 | 0 | 0 | 0 | 0 | 0 | 0 | 0 | 0 | 0 | 0 | 0 | 0 | 0 | 0 | 0 | 0 | 0 | 0 | 0 | 0 | 0 | 0 | 0 | 0 | 0 | 0 | 0 | 0 | 0 | 0 | 0 | 0 | 0
| Maistru |  |  | 0 | 0 | 0 | 0 | 0 | 0 | 0 | 0 | 0 | 0 | 0 | 0 | 0 | 0 | 0 | 0 | 0 | 0 | 0 | 0 | 0 | 0 | 0 | 0 | 0 | 0 | 0 | 0 | 0 | 0 | 0 | 0 | 0 | 0 | 0 | 0 | 0 | 0 | 0 | 0 | 0 | 0 | 0 | 0 | 0 | 0 | 0 | 0 | 0 | 0 | 0 | 0 | 0 | 0 | 0 | 0 | 0 | 0 | 0 | 0 | 0 | 0 | 0 | 0 | 0 | 0 | 0 | 0 | 0 | 0 | 0 | 0 | 0 | 0 | 0 | 0 | 0 | 0 | 0 | 0 | 0 | 0 | 0 | 0 | 0 | 0 | 0 | 0 | 0 | 0 | 0 | 0 | 0 | 0 | 0 | 0 | 0 | 0 | 0 | 0 | 0 | 0 | 0 | 0 | 0 | 0 | 0 | 0 | 0 | 0 | 0 | 0 | 0 | 0 | 0 | 0 | 0 | 0 | 0 | 0 | 0 | 0 | 0 | 0 | 0 | 0 | 0 | 0 | 0 | 0 | 0 | 0 | 0 | 0 | 0 | 0 | 0 | 0 | 0 | 0 | 0 | 0 | 0 | 0 | 0 | 0 | 0 | 0 | 0 | 0 | 0 | 0 | 0 | 0 | 0 | 0 | 0 | 0 | 0 | 0 | 0 | 0 | 0 | 0 | 0 | 0 | 0 | 0 | 0 | 0 | 0 | 0 | 0 | 0 | 0 | 0 | 0 | 0 | 0 | 0 | 0 | 0 | 0 | 0 | 0 | 0 | 0 | 0 | 0 | 0 | 0 | 0 | 0 | 0 | 0 | 0 | 0 | 0 | 0 | 0 | 0 | 0 | 0 | 0 | 0 | 0 | 0 | 0 | 0 | 0 | 0 | 0 | 0 | 0 | 0 | 0 | 0 | 0 | 0 | 0 | 0 | 0 | 0 | 0 | 0 | 0 | 0 | 0 | 0 | 0 | 0 | 0 | 0 | 0 | 0 | 0 | 0 | 0 | 0 | 0 | 0 | 0 | 0 | 0 | 0 | 0 | 0 | 0 | 0 | 0 | 0 | 0 | 0 | 0 | 0 | 0 | 0 | 0 | 0 | 0 | 0 | 0 | 0 | 0 | 0 | 0 | 0 | 0 | 0 | 0 | 0 | 0 | 0 | 0 | 0 | 0 | 0 | 0 | 0 | 0 | 0 | 0 | 0 | 0 | 0 | 0 | 0 | 0 | 0 | 0 | 0 | 0 | 0 | 0 | 0 | 0 | 0 | 0 | 0 | 0 | 0 | 0 | 0 | 0 | 0 | 0 | 0 | 0 | 0 | 0 | 0 | 0 | 0 | 0 | 0 | 0 | 0 | 0 | 0 | 0 | 0 | 0 | 0 | 0 | 0 | 0 | 0 | 0 | 0 | 0 | 0 | 0 | 0 | 0 | 0 | 0 | 0 | 0 | 0 | 0 | 0 | 0 | 0 | 0 | 0 | 0 | 0 | 0 | 0 | 0 | 0 | 0 | 0 | 0 | 0 | 0 | 0 | 0 | 0 | 0 | 0 | 0 | 0 | 0 | 0 | 0 | 0 | 0 | 0 | 0 | 0 | 0 | 0 | 0 | 0 | 0 | 0 | 0 | 0 | 0 | 0 | 0 | 0 | 0 | 0 | 0 | 0 | 0 | 0 | 0 | 0 | 0 | 0 | 0 | 0 | 0 | 0 | 0 | 0 | 0 | 0 | 0 | 0 | 0 | 0 | 0 | 0 | 0 | 0 | 0 | 0 | 0 | 0 | 0 | 0 | 0 | 0 | 0 | 0 | 0 | 0 | 0 | 0 | 0 | 0 | 0 | 0 | 0 | 0 | 0 | 0 | 0 | 0 | 0 | 0 | 0 | 0 | 0 | 0 | 0 | 0 | 0 | 0 | 0 | 0 | 0 | 0 | 0 | 0 | 0 | 0 | 0 | 0 | 0 | 0 | 0
| Funcţionari administrativi |  |  | 0 | 0 | 0 | 0 | 0 | 0 | 0 | 0 | 0 | 0 | 0 | 0 | 0 | 0 | 0 | 0 | 0 | 0 | 0 | 0 | 0 | 0 | 0 | 0 | 0 | 0 | 0 | 0 | 0 | 0 | 0 | 0 | 0 | 0 | 0 | 0 | 0 | 0 | 0 | 0 | 0 | 0 | 0 | 0 | 0 | 0 | 0 | 0 | 0 | 0 | 0 | 0 | 0 | 0 | 0 | 0 | 0 | 0 | 0 | 0 | 0 | 0 | 0 | 0 | 0 | 0 | 0 | 0 | 0 | 0 | 0 | 0 | 0 | 0 | 0 | 0 | 0 | 0 | 0 | 0 | 0 | 0 | 0 | 0 | 0 | 0 | 0 | 0 | 0 | 0 | 0 | 0 | 0 | 0 | 0 | 0 | 0 | 0 | 0 | 0 | 0 | 0 | 0 | 0 | 0 | 0 | 0 | 0 | 0 | 0 | 0 | 0 | 0 | 0 | 0 | 0 | 0 | 0 | 0 | 0 | 0 | 0 | 0 | 0 | 0 | 0 | 0 | 0 | 0 | 0 | 0 | 0 | 0 | 0 | 0 | 0 | 0 | 0 | 0 | 0 | 0 | 0 | 0 | 0 | 0 | 0 | 0 | 0 | 0 | 0 | 0 | 0 | 0 | 0 | 0 | 0 | 0 | 0 | 0 | 0 | 0 | 0 | 0 | 0 | 0 | 0 | 0 | 0 | 0 | 0 | 0 | 0 | 0 | 0 | 0 | 0 | 0 | 0 | 0 | 0 | 0 | 0 | 0 | 0 | 0 | 0 | 0 | 0 | 0 | 0 | 0 | 0 | 0 | 0 | 0 | 0 | 0 | 0 | 0 | 0 | 0 | 0 | 0 | 0 | 0 | 0 | 0 | 0 | 0 | 0 | 0 | 0 | 0 | 0 | 0 | 0 | 0 | 0 | 0 | 0 | 0 | 0 | 0 | 0 | 0 | 0 | 0 | 0 | 0 | 0 | 0 | 0 | 0 | 0 | 0 | 0 | 0 | 0 | 0 | 0 | 0 | 0 | 0 | 0 | 0 | 0 | 0 | 0 | 0 | 0 | 0 | 0 | 0 | 0 | 0 | 0 | 0 | 0 | 0 | 0 | 0 | 0 | 0 | 0 | 0 | 0 | 0 | 0 | 0 | 0 | 0 | 0 | 0 | 0 | 0 | 0 | 0 | 0 | 0 | 0 | 0 | 0 | 0 | 0 | 0 | 0 | 0 | 0 | 0 | 0 | 0 | 0 | 0 | 0 | 0 | 0 | 0 | 0 | 0 | 0 | 0 | 0 | 0 | 0 | 0 | 0 | 0 | 0 | 0 | 0 | 0 | 0 | 0 | 0 | 0 | 0 | 0 | 0 | 0 | 0 | 0 | 0 | 0 | 0 | 0 | 0 | 0 | 0 | 0 | 0 | 0 | 0 | 0 | 0 | 0 | 0 | 0 | 0 | 0 | 0 | 0 | 0 | 0 | 0 | 0 | 0 | 0 | 0 | 0 | 0 | 0 | 0 | 0 | 0 | 0 | 0 | 0 | 0 | 0 | 0 | 0 | 0 | 0 | 0 | 0 | 0 | 0 | 0 | 0 | 0 | 0 | 0 | 0 | 0 | 0 | 0 | 0 | 0 | 0 | 0 | 0 | 0 | 0 | 0 | 0 | 0 | 0 | 0 | 0 | 0 | 0 | 0 | 0 | 0 | 0 | 0 | 0 | 0 | 0 | 0 | 0 | 0 | 0 | 0 | 0 | 0 | 0 | 0 | 0 | 0 | 0 | 0 | 0 | 0 | 0 | 0 | 0 | 0 | 0 | 0 | 0 | 0 | 0 | 0 | 0 | 0 | 0 | 0 | 0 | 0 | 0 | 0 | 0 | 0 | 0 | 0 | 0 | 0 | 0 | 0 | 0 | 0 | 0 | 0 | 0 | 0 | 0 | 0 | 0 | 0 | 0 | 0 | 0 | 0 | 0 | 0.17
| Total + CPSA (24%) |  |  | 180.8783 | 185.0732 | 180.9031 | 185.098 | 185.1341 | 191.2849 | 191.3415 | 220.3707 | 221.9116 | 235.0682 | 299.1287 | 331.6561 | 333.3102 | 383.9068 | 432.7071 | 451.8003 | 202.9162 | 207.1111 | 202.9162 | 207.1111 | 202.9162 | 207.1111 | 202.9162 | 207.1111 | 202.9162 | 207.1111 | 202.9162 | 207.1111 | 202.9162 | 207.1111 | 213.4874 | 217.6823 | 225.8204 | 230.0153 | 238.1534 | 242.3483 | 238.1534 | 242.3483 | 238.1534 | 242.3483 | 238.1534 | 242.3483 | 238.1534 | 242.3483 | 238.1534 | 242.3483 | 238.1534 | 242.3483 | 238.1534 | 242.3483 | 202.941 | 202.941 | 207.1359 | 202.941 | 207.1359 | 202.941 | 207.1359 | 202.941 | 207.1359 | 202.941 | 207.1359 | 202.941 | 207.1359 | 213.5122 | 217.7071 | 225.8452 | 230.0401 | 238.1782 | 242.3731 | 238.1782 | 242.3731 | 238.1782 | 242.3731 | 238.1782 | 242.3731 | 238.1782 | 242.3731 | 238.1782 | 242.3731 | 238.1782 | 242.3731 | 238.1782 | 242.3731 | 207.172 | 207.172 | 207.172 | 207.172 | 207.172 | 217.7432 | 230.0762 | 242.4092 | 242.4092 | 242.4092 | 242.4092 | 242.4092 | 242.4092 | 242.4092 | 242.4092 | 208.893 | 208.893 | 208.893 | 208.893 | 219.4642 | 231.7972 | 244.1302 | 244.1302 | 244.1302 | 244.1302 | 244.1302 | 244.1302 | 244.1302 | 244.1302 | 208.9496 | 208.9496 | 208.9496 | 219.5208 | 231.8538 | 244.1868 | 244.1868 | 244.1868 | 244.1868 | 244.1868 | 244.1868 | 244.1868 | 244.1868 | 270.8774 | 270.8774 | 281.4485 | 293.7815 | 306.1146 | 306.1146 | 306.1146 | 306.1146 | 306.1146 | 306.1146 | 306.1146 | 306.1146 | 287.1843 | 297.7554 | 310.0885 | 322.4215 | 322.4215 | 322.4215 | 322.4215 | 322.4215 | 322.4215 | 322.4215 | 322.4215 | 310.1738 | 322.5068 | 334.8399 | 334.8399 | 334.8399 | 334.8399 | 334.8399 | 334.8399 | 334.8399 | 334.8399 | 390.9971 | 403.3302 | 403.3302 | 403.3302 | 403.3302 | 403.3302 | 403.3302 | 403.3302 | 403.3302 | 407.8782 | 407.8782 | 407.8782 | 407.8782 | 407.8782 | 407.8782 | 407.8782 | 407.8782 | 416.1247 | 416.1247 | 416.1247 | 416.1247 | 416.1247 | 416.1247 | 416.1247 | 425.1619 | 425.1619 | 425.1619 | 425.1619 | 425.1619 | 425.1619 | 433.4731 | 433.4731 | 433.4731 | 433.4731 | 433.4731 | 442.5348 | 442.5348 | 442.5348 | 442.5348 | 224.7389 | 224.7389 | 224.7389 | 224.7389 | 224.7389 | 107.5868 | 111.7817 | 107.6117 | 111.8066 | 111.8426 | 117.1545 | 117.2111 | 134.5784 | 136.1193 | 141.3895 | 195.4662 | 211.2139 | 212.8681 | 263.4646 | 312.2649 | 331.3581 | 129.6247 | 133.8196 | 129.6247 | 133.8196 | 129.6247 | 133.8196 | 129.6247 | 133.8196 | 129.6247 | 133.8196 | 129.6247 | 133.8196 | 129.6247 | 133.8196 | 140.1959 | 144.3908 | 144.1391 | 148.334 | 148.0823 | 152.2772 | 148.0823 | 152.2772 | 148.0823 | 152.2772 | 148.0823 | 152.2772 | 148.0823 | 152.2772 | 148.0823 | 152.2772 | 148.0823 | 152.2772 | 148.0823 | 152.2772 | 129.6496 | 129.6496 | 133.8445 | 129.6496 | 133.8445 | 129.6496 | 133.8445 | 129.6496 | 133.8445 | 129.6496 | 133.8445 | 129.6496 | 133.8445 | 140.2207 | 144.4157 | 144.164 | 148.3589 | 148.1072 | 152.3021 | 148.1072 | 152.3021 | 148.1072 | 152.3021 | 148.1072 | 152.3021 | 148.1072 | 152.3021 | 148.1072 | 152.3021 | 148.1072 | 152.3021 | 148.1072 | 152.3021 | 133.8806 | 133.8806 | 133.8806 | 133.8806 | 133.8806 | 144.4517 | 148.3949 | 152.3381 | 152.3381 | 152.3381 | 152.3381 | 152.3381 | 152.3381 | 152.3381 | 152.3381 | 134.7626 | 134.7626 | 134.7626 | 134.7626 | 145.3338 | 149.277 | 153.2202 | 153.2202 | 153.2202 | 153.2202 | 153.2202 | 153.2202 | 153.2202 | 153.2202 | 134.8192 | 134.8192 | 134.8192 | 145.3904 | 149.3336 | 153.2768 | 153.2768 | 153.2768 | 153.2768 | 153.2768 | 153.2768 | 153.2768 | 153.2768 | 185.0851 | 185.0851 | 195.6563 | 199.5995 | 203.5427 | 203.5427 | 203.5427 | 203.5427 | 203.5427 | 203.5427 | 203.5427 | 203.5427 | 201.392 | 211.9632 | 215.9064 | 219.8496 | 219.8496 | 219.8496 | 219.8496 | 219.8496 | 219.8496 | 219.8496 | 219.8496 | 216.4951 | 220.4383 | 224.3815 | 224.3815 | 224.3815 | 224.3815 | 224.3815 | 224.3815 | 224.3815 | 224.3815 | 278.9448 | 282.888 | 282.888 | 282.888 | 282.888 | 282.888 | 282.888 | 282.888 | 282.888 | 287.436 | 287.436 | 287.436 | 287.436 | 287.436 | 287.436 | 287.436 | 287.436 | 295.6825 | 295.6825 | 295.6825 | 295.6825 | 295.6825 | 295.6825 | 295.6825 | 304.7197 | 304.7197 | 304.7197 | 304.7197 | 304.7197 | 304.7197 | 313.0309 | 313.0309 | 313.0309 | 313.0309 | 313.0309 | 322.0926 | 322.0926 | 322.0926 | 322.0926 | 78.2044 | 78.2044 | 78.2044 | 78.2044 | 78.2044 | 111.9482 | 118.1197 | 128.973 | 132.7484 | 104.9635 | 54.2961 | 55.5057 | 58.6404 | 59.4794 | 60.3183 | 56.8131 | 64.292 | 72.0106 | 74.947 | 57.2299 | 51.172 | 52.011 | 54.7797 | 54.7797 | 55.6186 | 55.6186 | 79.3618 | 79.3618 | 105.6219 | 105.6219 | 105.6219 | 69.6238 | 71.0501 | 74.9094 | 74.9094 | 74.9094 | 74.9094 | 86.9907 | 86.9907 | 98.7365 | 98.7365 | 98.7365 | 76.3357 | 76.3357 | 41.1043 | 29.9458 | 29.9458 | 29.9458 | 29.9458 | 29.9458 | 29.9458 | 30.7848 | 30.7848 | 30.7848 | 30.7848 | 30.7848 | 9.5085
1m suplimentar
| Săpătură mecanică cu excavator pe pneuri/Compactare | Excavatorist V |  | 0.0476 | 0.0476 | 0.0476 | 0.0476 | 0.0476 | 0.0476 | 0.0476 | 0.0476 | 0.0476 | 0.0476 | 0.0476 | 0.0476 | 0.0476 | 0.0476 | 0.0476 | 0.0476 | 0.0476 | 0.0476 | 0.0476 | 0.0476 | 0.0476 | 0.0476 | 0.0476 | 0.0476 | 0.0476 | 0.0476 | 0.0476 | 0.0476 | 0.0476 | 0.0476 | 0.0476 | 0.0476 | 0.0476 | 0.0476 | 0.0476 | 0.0476 | 0.0476 | 0.0476 | 0.0476 | 0.0476 | 0.0476 | 0.0476 | 0.0476 | 0.0476 | 0.0476 | 0.0476 | 0.0476 | 0.0476 | 0.0476 | 0.0476 | 0.0476 | 0.0476 | 0.0476 | 0.0476 | 0.0476 | 0.0476 | 0.0476 | 0.0476 | 0.0476 | 0.0476 | 0.0476 | 0.0476 | 0.0476 | 0.0476 | 0.0476 | 0.0476 | 0.0476 | 0.0476 | 0.0476 | 0.0476 | 0.0476 | 0.0476 | 0.0476 | 0.0476 | 0.0476 | 0.0476 | 0.0476 | 0.0476 | 0.0476 | 0.0476 | 0.0476 | 0.0476 | 0.0476 | 0.0476 | 0.0476 | 0.0476 | 0.0476 | 0.0476 | 0.0476 | 0.0476 | 0.0476 | 0.0476 | 0.0476 | 0.0476 | 0.0476 | 0.0476 | 0.0476 | 0.0476 | 0.0476 | 0.0476 | 0.0476 | 0.0476 | 0.0476 | 0.0476 | 0.0476 | 0.0476 | 0.0476 | 0.0476 | 0.0476 | 0.0476 | 0.0476 | 0.0476 | 0.0476 | 0.0476 | 0.0476 | 0.0476 | 0.0476 | 0.0476 | 0.0476 | 0.0476 | 0.0476 | 0.0476 | 0.0476 | 0.0476 | 0.0476 | 0.0476 | 0.0476 | 0.0476 | 0.0476 | 0.0476 | 0.0476 | 0.0476 | 0.0476 | 0.0476 | 0.0476 | 0.0476 | 0.0476 | 0.0476 | 0.0476 | 0.0476 | 0.0476 | 0.0476 | 0.0476 | 0.0476 | 0.0476 | 0.0476 | 0.0476 | 0.0476 | 0.0476 | 0.0476 | 0.0476 | 0.0476 | 0.0476 | 0.0476 | 0.0476 | 0.0476 | 0.0476 | 0.0476 | 0.0476 | 0.0476 | 0.0476 | 0.0476 | 0.0476 | 0.0476 | 0.0476 | 0.0476 | 0.0476 | 0.0476 | 0.0476 | 0.0476 | 0.0476 | 0.0476 | 0.0476 | 0.0476 | 0.0476 | 0.0476 | 0.0476 | 0.0476 | 0.0476 | 0.0476 | 0.0476 | 0.0476 | 0.0476 | 0.0476 | 0.0476 | 0.0476 | 0.0476 | 0.0476 | 0.0476 | 0.0476 | 0.0476 | 0.0476 | 0.0476 | 0.0476 | 0.0476 | 0.0476 | 0.0476 | 0.0952 | 0.0952 | 0.0952 | 0.0952 | 0.0952
| Montarea branșamentului de apă | Lăcătuș |  | 0.017 | 0.017 | 0.017 | 0.017 | 0.017 | 0.017 | 0.017 | 0.017 | 0.017 | 0.017 | 0.017 | 0.017 | 0.017 | 0.017 | 0.017 | 0.017 | 0.017 | 0.017 | 0.017 | 0.017 | 0.017 | 0.017 | 0.017 | 0.017 | 0.017 | 0.017 | 0.017 | 0.017 | 0.017 | 0.017 | 0.017 | 0.017 | 0.017 | 0.017 | 0.017 | 0.017 | 0.017 | 0.017 | 0.017 | 0.017 | 0.017 | 0.017 | 0.017 | 0.017 | 0.017 | 0.017 | 0.017 | 0.017 | 0.017 | 0.017 | 0.017 | 0.017 | 0.017 | 0.017 | 0.017 | 0.017 | 0.017 | 0.017 | 0.017 | 0.017 | 0.017 | 0.017 | 0.017 | 0.017 | 0.017 | 0.017 | 0.017 | 0.017 | 0.017 | 0.017 | 0.017 | 0.017 | 0.017 | 0.017 | 0.017 | 0.017 | 0.017 | 0.017 | 0.017 | 0.017 | 0.017 | 0.017 | 0.017 | 0.017 | 0.017 | 0.017 | 0.017 | 0.017 | 0.017 | 0.017 | 0.017 | 0.017 | 0.017 | 0.017 | 0.017 | 0.017 | 0.017 | 0.017 | 0.017 | 0.017 | 0.017 | 0.017 | 0.017 | 0.017 | 0.017 | 0.017 | 0.017 | 0.017 | 0.017 | 0.017 | 0.017 | 0.017 | 0.017 | 0.017 | 0.017 | 0.017 | 0.017 | 0.017 | 0.017 | 0.017 | 0.017 | 0.017 | 0.017 | 0.017 | 0.017 | 0.017 | 0.017 | 0.017 | 0.017 | 0.017 | 0.017 | 0.017 | 0.017 | 0.017 | 0.017 | 0.017 | 0.017 | 0.017 | 0.017 | 0.017 | 0.017 | 0.017 | 0.017 | 0.017 | 0.017 | 0.017 | 0.017 | 0.017 | 0.017 | 0.017 | 0.017 | 0.017 | 0.017 | 0.017 | 0.017 | 0.017 | 0.017 | 0.017 | 0.017 | 0.017 | 0.017 | 0.017 | 0.017 | 0.017 | 0.017 | 0.017 | 0.017 | 0.017 | 0.017 | 0.017 | 0.017 | 0.017 | 0.017 | 0.017 | 0.017 | 0.017 | 0.017 | 0.017 | 0.017 | 0.017 | 0.017 | 0.017 | 0.017 | 0.017 | 0.017 | 0.017 | 0.017 | 0.017 | 0.017 | 0.017 | 0.017 | 0.017 | 0.017 | 0.017 | 0.017 | 0.017 | 0.017 | 0.25 | 0.25 | 0.25 | 0.25 | 0.25
| Compactarea cu maiul mecanic de 150-200 kg a umpluturilor in straturi succesive de 20-30 cm grosime, exclusiv udarea fiecarui strat in parte, umpluturile executindu-se din pamint necoeziv | Lăcătuș |  | 0.008 | 0.008 | 0.008 | 0.008 | 0.008 | 0.008 | 0.008 | 0.008 | 0.008 | 0.008 | 0.008 | 0.008 | 0.008 | 0.008 | 0.008 | 0.008 | 0.008 | 0.008 | 0.008 | 0.008 | 0.008 | 0.008 | 0.008 | 0.008 | 0.008 | 0.008 | 0.008 | 0.008 | 0.008 | 0.008 | 0.008 | 0.008 | 0.008 | 0.008 | 0.008 | 0.008 | 0.008 | 0.008 | 0.008 | 0.008 | 0.008 | 0.008 | 0.008 | 0.008 | 0.008 | 0.008 | 0.008 | 0.008 | 0.008 | 0.008 | 0.008 | 0.008 | 0.008 | 0.008 | 0.008 | 0.008 | 0.008 | 0.008 | 0.008 | 0.008 | 0.008 | 0.008 | 0.008 | 0.008 | 0.008 | 0.008 | 0.008 | 0.008 | 0.008 | 0.008 | 0.008 | 0.008 | 0.008 | 0.008 | 0.008 | 0.008 | 0.008 | 0.008 | 0.008 | 0.008 | 0.008 | 0.008 | 0.008 | 0.008 | 0.008 | 0.008 | 0.008 | 0.008 | 0.008 | 0.008 | 0.008 | 0.008 | 0.008 | 0.008 | 0.008 | 0.008 | 0.008 | 0.008 | 0.008 | 0.008 | 0.008 | 0.008 | 0.008 | 0.008 | 0.008 | 0.008 | 0.008 | 0.008 | 0.008 | 0.008 | 0.008 | 0.008 | 0.008 | 0.008 | 0.008 | 0.008 | 0.008 | 0.008 | 0.008 | 0.008 | 0.008 | 0.008 | 0.008 | 0.008 | 0.008 | 0.008 | 0.008 | 0.008 | 0.008 | 0.008 | 0.008 | 0.008 | 0.008 | 0.008 | 0.008 | 0.008 | 0.008 | 0.008 | 0.008 | 0.008 | 0.008 | 0.008 | 0.008 | 0.008 | 0.008 | 0.008 | 0.008 | 0.008 | 0.008 | 0.008 | 0.008 | 0.008 | 0.008 | 0.008 | 0.008 | 0.008 | 0.008 | 0.008 | 0.008 | 0.008 | 0.008 | 0.008 | 0.008 | 0.008 | 0.008 | 0.008 | 0.008 | 0.008 | 0.008 | 0.008 | 0.008 | 0.008 | 0.008 | 0.008 | 0.008 | 0.008 | 0.008 | 0.008 | 0.008 | 0.008 | 0.008 | 0.008 | 0.008 | 0.008 | 0.008 | 0.008 | 0.008 | 0.008 | 0.008 | 0.008 | 0.008 | 0.008 | 0.008 | 0.008 | 0.008 | 0.008 | 0.008 | 0.008 | 0.008 | 0.008 | 0.008 | 0.008
Instalarea unui contor suplimentar
| Efectuarea copiilor | Funcţionari administrativi | [456 empty] | 0.01
| CPSA (24%) |  |  | 6.091 | 6.091 | 6.091 | 6.091 | 6.091 | 6.091 | 6.091 | 6.091 | 6.091 | 6.091 | 6.091 | 6.091 | 6.091 | 6.091 | 6.091 | 6.091 | 6.091 | 6.091 | 6.091 | 6.091 | 6.091 | 6.091 | 6.091 | 6.091 | 6.091 | 6.091 | 6.091 | 6.091 | 6.091 | 6.091 | 6.091 | 6.091 | 6.091 | 6.091 | 6.091 | 6.091 | 6.091 | 6.091 | 6.091 | 6.091 | 6.091 | 6.091 | 6.091 | 6.091 | 6.091 | 6.091 | 6.091 | 6.091 | 6.091 | 6.091 | 6.091 | 6.091 | 6.091 | 6.091 | 6.091 | 6.091 | 6.091 | 6.091 | 6.091 | 6.091 | 6.091 | 6.091 | 6.091 | 6.091 | 6.091 | 6.091 | 6.091 | 6.091 | 6.091 | 6.091 | 6.091 | 6.091 | 6.091 | 6.091 | 6.091 | 6.091 | 6.091 | 6.091 | 6.091 | 6.091 | 6.091 | 6.091 | 6.091 | 6.091 | 6.091 | 6.091 | 6.091 | 6.091 | 6.091 | 6.091 | 6.091 | 6.091 | 6.091 | 6.091 | 6.091 | 6.091 | 6.091 | 6.091 | 6.091 | 6.091 | 6.091 | 6.091 | 6.091 | 6.091 | 6.091 | 6.091 | 6.091 | 6.091 | 6.091 | 6.091 | 6.091 | 6.091 | 6.091 | 6.091 | 6.091 | 6.091 | 6.091 | 6.091 | 6.091 | 6.091 | 6.091 | 6.091 | 6.091 | 6.091 | 6.091 | 6.091 | 6.091 | 6.091 | 6.091 | 6.091 | 6.091 | 6.091 | 6.091 | 6.091 | 6.091 | 6.091 | 6.091 | 6.091 | 6.091 | 6.091 | 6.091 | 6.091 | 6.091 | 6.091 | 6.091 | 6.091 | 6.091 | 6.091 | 6.091 | 6.091 | 6.091 | 6.091 | 6.091 | 6.091 | 6.091 | 6.091 | 6.091 | 6.091 | 6.091 | 6.091 | 6.091 | 6.091 | 6.091 | 6.091 | 6.091 | 6.091 | 6.091 | 6.091 | 6.091 | 6.091 | 6.091 | 6.091 | 6.091 | 6.091 | 6.091 | 6.091 | 6.091 | 6.091 | 6.091 | 6.091 | 6.091 | 6.091 | 6.091 | 6.091 | 6.091 | 6.091 | 6.091 | 6.091 | 6.091 | 6.091 | 6.091 | 6.091 | 6.091 | 6.091 | 6.091 | 6.091 | 6.091 | 29.6328 | 29.6328 | 29.6328 | 29.6328 | 29.6328 | [202 empty] | 33.3854 | 41.2349 | 52.0882 | 55.8636 |  | 15.0147 | 16.2243 | 19.359 |  |  | 17.5317 | 25.0106 | 32.7292 | 35.6656 |  | 27.4347 | 29.6999 | 32.4686 | 32.4686 | 33.3075 | 33.3075 | 57.0507 | 57.0507 | 83.3108 | 83.3108 | 83.3108 | 22.1491 | 26.4279 | 30.2872 | 30.2872 | 30.2872 | 30.2872 | 42.3685 | 42.3685 | 54.1143 | 54.1143 | 54.1143 | 28.8609 | 28.8609 | 17.3669 | 6.2085 | 7.6347 | 7.6347 | 7.6347 | 7.6347 | 7.6347 | 9.3127 | 9.3127 | 9.3127 | 9.3127 | 9.3127 | 0.55932
| Lăcătuș | [406 empty] | 0.18 | 0.25 | 0.372 | 0.417 |  | 0.07 | 0.08 | 0.11 |  |  | 0.1 | 0.17 | 0.262 | 0.297 |  | 0.327 | 0.354 | 0.387 | 0.387 | 0.397 | 0.397 | 0.68 | 0.68 | 0.993 | 0.993 | 0.993 | 0.264 | 0.315 | 0.361 | 0.361 | 0.361 | 0.361 | 0.505 | 0.505 | 0.645 | 0.645 | 0.645 | 0.344 | 0.344 | 0.207 | 0.074 | 0.091 | 0.091 | 0.091 | 0.091 | 0.091 | 0.111 | 0.111 | 0.111 | 0.111 | 0.111
| Controlor ( inginer, maistru) | [406 empty] | 0.148 | 0.164 | 0.169 | 0.169 |  | 0.074 | 0.077 | 0.082 |  |  | 0.074 | 0.087 | 0.087 | 0.087 |  | 0 | 0 | 0 | 0 | 0 | 0 | 0 | 0 | 0 | 0 | 0 | 0 | 0 | 0 | 0 | 0 | 0 | 0 | 0 | 0 | 0 | 0 | 0 | 0 | 0 | 0 | 0 | 0 | 0 | 0 | 0 | 0 | 0 | 0 | 0 | 0
Excavatorist V
| Sofer | [406 empty] | 0 | 0 | 0 | 0 |  | 0 | 0 | 0 |  |  | 0 | 0 | 0 | 0 |  | 0 | 0 | 0 | 0 | 0 | 0 | 0 | 0 | 0 | 0 | 0 | 0 | 0 | 0 | 0 | 0 | 0 | 0 | 0 | 0 | 0 | 0 | 0 | 0 | 0 | 0 | 0 | 0 | 0 | 0 | 0 | 0 | 0 | 0 | 0 | 0
Electrogazosudor V
Masinist la excavatoare
Maistru
Funcţionari administrativi
| Total + CPSA (24%) | [406 empty] | 33.3854 | 41.2349 | 52.0882 | 55.8636 |  | 15.0147 | 16.2243 | 19.359 |  |  | 17.5317 | 25.0106 | 32.7292 | 35.6656 |  | 27.4347 | 29.6999 | 32.4686 | 32.4686 | 33.3075 | 33.3075 | 57.0507 | 57.0507 | 83.3108 | 83.3108 | 83.3108 | 22.1491 | 26.4279 | 30.2872 | 30.2872 | 30.2872 | 30.2872 | 42.3685 | 42.3685 | 54.1143 | 54.1143 | 54.1143 | 28.8609 | 28.8609 | 17.3669 | 6.2085 | 7.6347 | 7.6347 | 7.6347 | 7.6347 | 7.6347 | 9.3127 | 9.3127 | 9.3127 | 9.3127 | 9.3127
Note on U4: Ludmila Jucov: Media vechimea în mucă lăcătuș cat. III (CB) 7,4 ani.
Note on U5: Iovu Natalia: 2 din soferi nu au stagiu de accea media se primeste 5,38 ani
Note on U6: Iovu Natalia: 7,3 satgiu de munca
Note on U7: Iovu Natalia: nu este inclus in ordin de acordare a sporului pentru vechime in munca

## CTSA
|  |  | 2026 |  |  | 2025 | 2021
| Distanța medie | km | 4.0812 |  |  | 2.818 | 2.52
| Viteza medie | km/h | 27.8 |  |  | 35.77 | 23.52
| Durata deplasării | h | 0.13058 |  |  | 0.079 | 0.107
№ inv. | Denumirea mijloacelor de transport, mașinilor și mecanismelor utilizate | Tip combustibil | Norma de bază |  | suplimentar | [5 empty] | Norma consumul aplicată la 100km |  |  | Distanța medie , km | Combustibil conform distanței/unei ore |  | Sursa de finantare (categ. de proprietate) | Imobili-zărilor corporale (IC) / necorpo-rale (INC) | Valoarea (Costul de intrare) Vii | Valoarea rămasă probabilă | Data dării în exploatare | Durata de funcţionare utilă | Amortizarea pe oră | DFU ANRE
|  |  | data fabricarii | Norma consumului la 100km | exploatare peste 5 ani (5%) | exploatare peste 10 ani (10%) | populația până la 100 mii (10%) | transport tehnologic (10%) | încălzirea motorului (10%) | funcționarea pe timp de iarnă (10%) | 7 luni de vară | 5 luni de iarnă, 10% | media |  | litri | lei
1 | Media transport |  |  | 21.5 | [5 empty] | 2.15 | 21.5 | 23.65 | 22.3958 | 4.0812 | 0.91401 | 22.8257 | Proprii | IC | 210000 | 1500 |  |  |  | Amortizat complet | Amortizat complet
| UAZ ST AT 661 Vagon | benzina | 2010 | 18 | [5 empty] | 1.8 | 18 | 19.8 | 18.75 | 4.0812 | 0.76522 | 19.0971 | Proprii | IC | 210000 | 1500 | 2010 | 7 |  | Amortizat complet | Amortizat complet
| MAN VVY 258 | motorina | 1997 | 25 | [5 empty] | 2.5 | 25 | 27.5 | 26.0417 | 4.0812 | 1.0628 | 26.5544 | Proprii | IC | 254122.51 |  | 1997 | 5 |  | Amortizat complet
| Media transport Citroen si Dacia |  |  | 7.5 | [5 empty] | 0.75 | 7.5 | 8.25 | 7.8125 | 4.0812 | 0.31884 | 7.9571
| CITROEN BERLINGO ST BA 134 | benzina | 2014 | 8 | [5 empty] | 0.8 | 8 | 8.8 | 8.3333 | 4.0812 | 0.3401 | 8.4876 | Proprii |  | 70258 |  | 2014 | 5 |  | Amortizat complet | Amortizat complet
| Dacia Logan YHM 680 | benzina | 2015 | 7 | [5 empty] | 0.7 | 7 | 7.7 | 7.2917 | 4.0812 | 0.29758 | 7.4266 | Proprii |  | 87154.58 |  | 2015 | 5 |  | Amortizat complet
2 | Excavator JCB TAK 858 (moto/h) | motorină | 2017-09-13 | 9.2 | [5 empty] | 0.92 | 9.2 | 10.12 | 9.5833 | 4.0812 |  | 239.4422 | Proprii | IC | 1090000 |  | 2017-09-13 | 8 | 0 | Amortizat complet | Finantare proiect in PV de punere in functiune
3 | Grup electric de sudat | motorina | [7 empty] | 0 | 0 | 5.5 |  | 4.0812 | 0 | 0 | Proprii | IC |  |  |  |  | 0 |  | Amortizat complet
4 | Generator acetilenă | motorina | [7 empty] | 0 | 0 | 0 | 0 | 4.0812 | 0 | 0 | Proprii | IC |  |  |  |  | 0 | Amortizat complet
[165 empty] | PE 20 mm | PE 25 mm | PE 32mm | PE 40mm | PE 50mm | PE 63mm | PE 75mm | PE 90mm | PE 110mm | PE 140mm | PE 160mm | PE 200mm | PE 250mm | PE 300mm | PE 25*20 mm | PE 32*20 mm | PE 40*20 mm | PE 50*20mm | PE 63*20mm | PE 75*20mm | PE 90*20mm | PE 110*20mm | PE 125*20mm | PE 140*20mm | PE 160*20mm | PE 180*20mm | PE 200*20mm | PE 225*20mm | PE 250*20mm | PE 315*20mm | PE 350*20mm | PE 25*25 mm | PE 32*25 mm | PE 40*25 mm | PE 50*25mm | PE 63*25mm | PE 75*25mm | PE 90*25mm | PE 110*25mm | PE 125*25mm | PE 140*25mm | PE 160*25mm | PE 180*25mm | PE 200*25mm | PE 225*25mm | PE 250*25mm | PE 315*25mm | PE 350*25mm | PE 40*32mm | PE 50*32mm | PE 63*32mm | PE 75*32mm | PE 90*32mm | PE 110*32mm | PE 125*32mm | PE 140*32mm | PE 160*32mm | PE 180*32mm | PE 200*32mm | PE 225*32mm | PE 250*32mm | PE 315*32mm | PE 350*32mm | PE 50*40mm | PE 63*40mm | PE 75*40mm | PE 90*40mm | PE 110*40mm | PE 125*40mm | PE 140*40mm | PE 160*40mm | PE 180*40mm | PE 200*40mm | PE 225*40mm | PE 250*40mm | PE 315*40mm | PE 350*40mm | PE 63*50mm | PE 75*50mm | PE 90*50mm | PE 110*50mm | PE 125*50mm | PE 140*50mm | PE 160*50mm | PE 180*50mm | PE 200*50mm | PE 225*50mm | PE 250*50mm | PE 315*50mm | PE 350*50mm | PE 75*63mm | PE 90*63mm | PE 110*63mm | PE 125*63mm | PE 140*63mm | PE 160*63mm | PE 180*63mm | PE 200*63mm | PE 225*63mm | PE 250*63mm | PE 315*63mm | PE 350*63mm | PE 90*75mm | PE 110*75mm | PE 125*75mm | PE 140*75mm | PE 160*75mm | PE 180*75mm | PE 200*75mm | PE 225*75mm | PE 250*75mm | PE 315*75mm | PE 350*75mm | PE 110*90mm | PE 125*90mm | PE 140*90mm | PE 160*90mm | PE 180*90mm | PE 200*90mm | PE 225*90mm | PE 250*90mm | PE 315*90mm | PE 350*90mm | PE 125*110mm | PE 140*110mm | PE 160*110mm | PE 180*110mm | PE 200*110mm | PE 225*110mm | PE 250*110mm | PE 315*110mm | PE 350*110mm | PE 140*125mm | PE 160*125mm | PE 180*125mm | PE 200*125mm | PE 225*125mm | PE 250*125mm | PE 315*125mm | PE 350*125mm | PE 160*140mm | PE 180*140mm | PE 200*140mm | PE 225*140mm | PE 250*140mm | PE 315*140mm | PE 350*140mm | PE 180*160mm | PE 200*160mm | PE 225*160mm | PE 250*160mm | PE 315*160mm | PE 350*160mm | PE 200*180mm | PE 225*180mm | PE 250*180mm | PE 315*180mm | PE 350*180mm | PE 225*200mm | PE 250*200mm | PE 315*200mm | PE 350*200mm
№ inv. | Denumirea mașinilor și mecanismelor utiizate | Branșare în țeavă de oțel | [13 empty] | Branșare în țeavă de polietilenă, fontă | [147 empty] | Racordarea instalațiilor interne la rețeaua publică de canalizare | Branșare în țeavă de oțel, în cazul cînd consumatorii au asigurat executarea branșamentului | [13 empty] | Branșare în țeavă de polietilenă, fontă, în cazul cînd consumatorii au asigurat executarea branșamentului | [147 empty] | Racordarea instalațiilor interne la rețeaua publică de canalizare, în cazul în care consumatorul a executat racordul de canalizare | Reconectarea la rețeaua publică de alimentare cu apă a instalațiilor interne de apă ale consumatorului, care anterior au fost deconectate de operator din cauza încălcării de către consumator a normelor de utilizare și/sau a clauzelor contractuale. |  |  |  | Reconectarea la reţeaua publică de canalizare a instalaţiilor interne de canalizare ale consumatorilor, care anterior au fost deconectate de către operator din cauza încălcării de către consumatori a normelor de utilizare şi/sau a clauzelor contractuale | Deconectarea de la rețeaua publică de alimentare cu apă a instalațiilor interne de apă, la solicitarea consumatorului, cu excepția cazurilor de reziliere a contractului pentru furnizarea serviciului public de alimentare cu apă. |  |  |  | Deconectarea de la reţeaua publică de canalizare a instalaţiilor interne de canalizare, la solicitarea consumatorului, cu excepţia cazurilor de reziliere a contractului pentru furnizarea serviciului public de canalizare | Reconectarea la rețeaua publică de alimentare cu apă a instalațiilor interne de apă, care anterior au fost deconectate la solicitarea consumatorului. |  |  |  | Reconectarea la reţeaua publică de canalizare a instalaţiilor interne de canalizare, care anterior au fost deconectate la solicitarea consumatorului | Instalarea și sigilarea contorului, la solicitarea operatorului |  |  |  | Demontarea, remontarea și sigilarea contorului la solicitarea consumatorului |  |  |  | Demontarea, verificarea metrologică de expertiză, remontarea și sigilarea contorului în cazul cînd consumatorul solicită efectuarea verificării metrologice de expertiză, iar în rezultatul verificării se constată că contorul corespunde normelor | Demontarea, verificarea metrologică, remontarea și sigilarea contorului în cazul cînd acesta a fost deteriorat din vina consumatorului | Demontarea contorului deteriorat din vina consumatorului și instalarea unui alt contor, în cazul cînd contorul deteriorat nu poate fi reparat | Sigilarea contorului, la solicitarea consumatorului, în cazul deteriorării de către consumator a sigiliului aplicat de operator. | Eliberarea, la solicitarea consumatorului, din arhiva operatorului a copiilor de pe acte și de pe proiect, prezentate de consumator operatorului.
|  | casnici | casnici | noncasnici | noncasnici | noncasnici | noncasnici | noncasnici | noncasnici | noncasnici | noncasnici | noncasnici | noncasnici | noncasnici | noncasnici | casnici | casnici | casnici | casnici | casnici | casnici | casnici | casnici | casnici | casnici | casnici | casnici | casnici | casnici | casnici | casnici | casnici | casnici | casnici | casnici | casnici | casnici | casnici | casnici | casnici | casnici | casnici | casnici | casnici | casnici | casnici | casnici | casnici | casnici | noncasnici | noncasnici | noncasnici | noncasnici | noncasnici | noncasnici | noncasnici | noncasnici | noncasnici | noncasnici | noncasnici | noncasnici | noncasnici | noncasnici | noncasnici | noncasnici | noncasnici | noncasnici | noncasnici | noncasnici | noncasnici | noncasnici | noncasnici | noncasnici | noncasnici | noncasnici | noncasnici | noncasnici | noncasnici | noncasnici | noncasnici | noncasnici | noncasnici | noncasnici | noncasnici | noncasnici | noncasnici | noncasnici | noncasnici | noncasnici | noncasnici | noncasnici | noncasnici | noncasnici | noncasnici | noncasnici | noncasnici | noncasnici | noncasnici | noncasnici | noncasnici | noncasnici | noncasnici | noncasnici | noncasnici | noncasnici | noncasnici | noncasnici | noncasnici | noncasnici | noncasnici | noncasnici | noncasnici | noncasnici | noncasnici | noncasnici | noncasnici | noncasnici | noncasnici | noncasnici | noncasnici | noncasnici | noncasnici | noncasnici | noncasnici | noncasnici | noncasnici | noncasnici | noncasnici | noncasnici | noncasnici | noncasnici | noncasnici | noncasnici | noncasnici | noncasnici | noncasnici | noncasnici | noncasnici | noncasnici | noncasnici | noncasnici | noncasnici | noncasnici | noncasnici | noncasnici | noncasnici | noncasnici | noncasnici | noncasnici | noncasnici | noncasnici | noncasnici | noncasnici | noncasnici | noncasnici | noncasnici | noncasnici | noncasnici | noncasnici | noncasnici | noncasnici | noncasnici | noncasnici | casnici/ noncasnici | casnici | casnici | noncasnici | noncasnici | noncasnici | noncasnici | noncasnici | noncasnici | noncasnici | noncasnici | noncasnici | noncasnici | noncasnici | noncasnici | casnici | casnici | casnici | casnici | casnici | casnici | casnici | casnici | casnici | casnici | casnici | casnici | casnici | casnici | casnici | casnici | casnici | casnici | casnici | casnici | casnici | casnici | casnici | casnici | casnici | casnici | casnici | casnici | casnici | casnici | casnici | casnici | casnici | casnici | noncasnici | noncasnici | noncasnici | noncasnici | noncasnici | noncasnici | noncasnici | noncasnici | noncasnici | noncasnici | noncasnici | noncasnici | noncasnici | noncasnici | noncasnici | noncasnici | noncasnici | noncasnici | noncasnici | noncasnici | noncasnici | noncasnici | noncasnici | noncasnici | noncasnici | noncasnici | noncasnici | noncasnici | noncasnici | noncasnici | noncasnici | noncasnici | noncasnici | noncasnici | noncasnici | noncasnici | noncasnici | noncasnici | noncasnici | noncasnici | noncasnici | noncasnici | noncasnici | noncasnici | noncasnici | noncasnici | noncasnici | noncasnici | noncasnici | noncasnici | noncasnici | noncasnici | noncasnici | noncasnici | noncasnici | noncasnici | noncasnici | noncasnici | noncasnici | noncasnici | noncasnici | noncasnici | noncasnici | noncasnici | noncasnici | noncasnici | noncasnici | noncasnici | noncasnici | noncasnici | noncasnici | noncasnici | noncasnici | noncasnici | noncasnici | noncasnici | noncasnici | noncasnici | noncasnici | noncasnici | noncasnici | noncasnici | noncasnici | noncasnici | noncasnici | noncasnici | noncasnici | noncasnici | noncasnici | noncasnici | noncasnici | noncasnici | noncasnici | noncasnici | noncasnici | noncasnici | noncasnici | noncasnici | noncasnici | noncasnici | noncasnici | noncasnici | noncasnici | noncasnici | noncasnici | noncasnici | noncasnici | noncasnici | noncasnici | noncasnici | noncasnici | noncasnici | noncasnici | noncasnici | casnici/noncasnici | casnici/noncasnici | noncasnici | noncasnici | noncasnici | casnici/noncasnici | casnici/noncasnici | noncasnici | noncasnici | noncasnici | casnici/noncasnici | casnici/noncasnici | noncasnici | noncasnici | noncasnici | casnici/noncasnici | casnici/noncasnici | noncasnici | noncasnici | noncasnici | casnici/noncasnici | noncasnici | noncasnici | noncasnici | casnic | casnic | casnic | casnici/noncasnici | casnici/noncasnici
|  | PE 20 mm | PE 25 mm | PE 32mm | PE 40mm | PE 50mm | PE 63mm | PE 75mm | PE 90mm | PE 110mm | PE 140mm | PE 160mm | PE 200mm | PE 250mm | PE 300mm | PE 25*20 mm | PE 32*20 mm | PE 40*20 mm | PE 50*20mm | PE 63*20mm | PE 75*20mm | PE 90*20mm | PE 110*20mm | PE 125*20mm | PE 140*20mm | PE 160*20mm | PE 180*20mm | PE 200*20mm | PE 225*20mm | PE 250*20mm | PE 315*20mm | PE 350*20mm | PE 25*25 mm | PE 32*25 mm | PE 40*25 mm | PE 50*25mm | PE 63*25mm | PE 75*25mm | PE 90*25mm | PE 110*25mm | PE 125*25mm | PE 140*25mm | PE 160*25mm | PE 180*25mm | PE 200*25mm | PE 225*25mm | PE 250*25mm | PE 315*25mm | PE 350*25mm | PE 40*32mm | PE 50*32mm | PE 63*32mm | PE 75*32mm | PE 90*32mm | PE 110*32mm | PE 125*32mm | PE 140*32mm | PE 160*32mm | PE 180*32mm | PE 200*32mm | PE 225*32mm | PE 250*32mm | PE 315*32mm | PE 350*32mm | PE 50*40mm | PE 63*40mm | PE 75*40mm | PE 90*40mm | PE 110*40mm | PE 125*40mm | PE 140*40mm | PE 160*40mm | PE 180*40mm | PE 200*40mm | PE 225*40mm | PE 250*40mm | PE 315*40mm | PE 350*40mm | PE 63*50mm | PE 75*50mm | PE 90*50mm | PE 110*50mm | PE 125*50mm | PE 140*50mm | PE 160*50mm | PE 180*50mm | PE 200*50mm | PE 225*50mm | PE 250*50mm | PE 315*50mm | PE 350*50mm | PE 75*63mm | PE 90*63mm | PE 110*63mm | PE 125*63mm | PE 140*63mm | PE 160*63mm | PE 180*63mm | PE 200*63mm | PE 225*63mm | PE 250*63mm | PE 315*63mm | PE 350*63mm | PE 90*75mm | PE 110*75mm | PE 125*75mm | PE 140*75mm | PE 160*75mm | PE 180*75mm | PE 200*75mm | PE 225*75mm | PE 250*75mm | PE 315*75mm | PE 350*75mm | PE 110*90mm | PE 125*90mm | PE 140*90mm | PE 160*90mm | PE 180*90mm | PE 200*90mm | PE 225*90mm | PE 250*90mm | PE 315*90mm | PE 350*90mm | PE 125*110mm | PE 140*110mm | PE 160*110mm | PE 180*110mm | PE 200*110mm | PE 225*110mm | PE 250*110mm | PE 315*110mm | PE 350*110mm | PE 140*125mm | PE 160*125mm | PE 180*125mm | PE 200*125mm | PE 225*125mm | PE 250*125mm | PE 315*125mm | PE 350*125mm | PE 160*140mm | PE 180*140mm | PE 200*140mm | PE 225*140mm | PE 250*140mm | PE 315*140mm | PE 350*140mm | PE 180*160mm | PE 200*160mm | PE 225*160mm | PE 250*160mm | PE 315*160mm | PE 350*160mm | PE 200*180mm | PE 225*180mm | PE 250*180mm | PE 315*180mm | PE 350*180mm | PE 225*200mm | PE 250*200mm | PE 315*200mm | PE 350*200mm | PE 160*4 mm | PE 20 mm | PE 25 mm | PE 32mm | PE 40mm | PE 50mm | PE 63mm | PE 75mm | PE 90mm | PE 110mm | PE 140mm | PE 160mm | PE 200mm | PE 250mm | PE 300mm | PE 25*20 mm | PE 32*20 mm | PE 40*20 mm | PE 50*20mm | PE 63*20mm | PE 75*20mm | PE 90*20mm | PE 110*20mm | PE 125*20mm | PE 140*20mm | PE 160*20mm | PE 180*20mm | PE 200*20mm | PE 225*20mm | PE 250*20mm | PE 315*20mm | PE 350*20mm | PE 25*25 mm | PE 32*25 mm | PE 40*25 mm | PE 50*25mm | PE 63*25mm | PE 75*25mm | PE 90*25mm | PE 110*25mm | PE 125*25mm | PE 140*25mm | PE 160*25mm | PE 180*25mm | PE 200*25mm | PE 225*25mm | PE 250*25mm | PE 315*25mm | PE 350*25mm | PE 40*32mm | PE 50*32mm | PE 63*32mm | PE 75*32mm | PE 90*32mm | PE 110*32mm | PE 125*32mm | PE 140*32mm | PE 160*32mm | PE 180*32mm | PE 200*32mm | PE 225*32mm | PE 250*32mm | PE 315*32mm | PE 350*32mm | PE 50*40mm | PE 63*40mm | PE 75*40mm | PE 90*40mm | PE 110*40mm | PE 125*40mm | PE 140*40mm | PE 160*40mm | PE 180*40mm | PE 200*40mm | PE 225*40mm | PE 250*40mm | PE 315*40mm | PE 350*40mm | PE 63*50mm | PE 75*50mm | PE 90*50mm | PE 110*50mm | PE 125*50mm | PE 140*50mm | PE 160*50mm | PE 180*50mm | PE 200*50mm | PE 225*50mm | PE 250*50mm | PE 315*50mm | PE 350*50mm | PE 75*63mm | PE 90*63mm | PE 110*63mm | PE 125*63mm | PE 140*63mm | PE 160*63mm | PE 180*63mm | PE 200*63mm | PE 225*63mm | PE 250*63mm | PE 315*63mm | PE 350*63mm | PE 90*75mm | PE 110*75mm | PE 125*75mm | PE 140*75mm | PE 160*75mm | PE 180*75mm | PE 200*75mm | PE 225*75mm | PE 250*75mm | PE 315*75mm | PE 350*75mm | PE 110*90mm | PE 125*90mm | PE 140*90mm | PE 160*90mm | PE 180*90mm | PE 200*90mm | PE 225*90mm | PE 250*90mm | PE 315*90mm | PE 350*90mm | PE 125*110mm | PE 140*110mm | PE 160*110mm | PE 180*110mm | PE 200*110mm | PE 225*110mm | PE 250*110mm | PE 315*110mm | PE 350*110mm | PE 140*125mm | PE 160*125mm | PE 180*125mm | PE 200*125mm | PE 225*125mm | PE 250*125mm | PE 315*125mm | PE 350*125mm | PE 160*140mm | PE 180*140mm | PE 200*140mm | PE 225*140mm | PE 250*140mm | PE 315*140mm | PE 350*140mm | PE 180*160mm | PE 200*160mm | PE 225*160mm | PE 250*160mm | PE 315*160mm | PE 350*160mm | PE 200*180mm | PE 225*180mm | PE 250*180mm | PE 315*180mm | PE 350*180mm | PE 225*200mm | PE 250*200mm | PE 315*200mm | PE 350*200mm | PE 160*4 mm | 25mm-50mm | 63mm-90mm | 110mm-200mm | 250mm-300mm | D 160 | 25mm-50mm | 63mm-90mm | 110mm-300mm | conductă metal | D 160 | 25mm-50mm | 63mm-90mm | 110mm-200mm | 250mm-300mm | D 160 | 15mm-50mm | 63mm-90mm | 110mm-200mm | 250mm-300mm | 15mm-50mm | 63mm-90mm | 110mm-200mm | 250mm-300mm | D 15 | D 15 | D 15 | D 15
|  | 2.1 | 2.2 | 2.3 | 2.4 | 2.5 | 2.6 | 2.7 | 2.8 | 2.9 | 2.10 | 2.11 | 2.12 | 2.13 | 2.14 | 2.15 | 2.16 | 2.17 | 2.18 | 2.19 | 2.20 | 2.21 | 2.22 | 2.23 | 2.24 | 2.25 | 2.26 | 2.27 | 2.28 | 2.29 | 2.30 | 2.31 |  | 2.32 | 2.33 | 2.34 | 2.35 | 2.36 | 2.37 | 2.38 | 2.39 | 2.40 | 2.41 | 2.42 | 2.43 | 2.44 | 2.45 | 2.46 | 2.47 | 2.48 | 2.49 | 2.50 | 2.51 | 2.52 | 2.53 | 2.54 | 2.55 | 2.56 | 2.57 | 2.58 | 2.59 | 2.60 | 2.61 | 2.62 | 2.63 | 2.64 | 2.65 | 2.66 | 2.67 | 2.68 | 2.69 | 2.70 | 2.71 | 2.72 | 2.73 | 2.74 | 2.75 | 2.76 | 2.77 | 2.78 | 2.79 | 2.80 | 2.81 | 2.82 | 2.83 | 2.84 | 2.85 | 2.86 | 2.87 | 2.88 | 2.89 | 2.90 | 2.91 | 2.92 | 2.93 | 2.94 | 2.95 | 2.96 | 2.97 | 2.98 | 2.99 | 2.100 | 2.101 | 2.102 | 2.103 | 2.104 | 2.105 | 2.106 | 2.107 | 2.108 | 2.109 | 2.110 | 2.111 | 2.112 | 2.113 | 2.114 | 2.115 | 2.116 | 2.117 | 2.118 | 2.119 | 2.120 | 2.121 | 2.122 | 2.123 | 2.124 | 2.125 | 2.126 | 2.127 | 2.128 | 2.129 | 2.130 | 2.131 | 2.132 | 2.133 | 2.134 | 2.135 | 2.136 | 2.137 | 2.138 | 2.139 | 2.140 | 2.141 | 2.142 | 2.143 | 2.144 | 2.145 | 2.146 | 2.147 | 2.148 | 2.149 | 2.150 | 2.151 | 2.152 | 2.153 | 2.154 | 2.155 | 2.156 | 2.157 | 2.158 | 2.159 | 2.160 | 2.161 | 3.1 | 4.1 | 4.2 | 4.3 | 4.4 | 4.5 | 4.6 | 4.7 | 4.8 | 4.9 | 4.10 | 4.11 | 4.12 | 4.13 | 4.14 | 4.15 | 4.16 | 4.17 | 4.18 | 4.19 | 4.20 | 4.21 | 4.22 | 4.23 | 4.24 | 4.25 | 4.26 | 4.27 | 4.28 | 4.29 | 4.30 | 4.31 |  | 4.32 | 4.33 | 4.34 | 4.35 | 4.36 | 4.37 | 4.38 | 4.39 | 4.40 | 4.41 | 4.42 | 4.43 | 4.44 | 4.45 | 4.46 | 4.47 | 4.48 | 4.49 | 4.50 | 4.51 | 4.52 | 4.53 | 4.54 | 4.55 | 4.56 | 4.57 | 4.58 | 4.59 | 4.60 | 4.61 | 4.62 | 4.63 | 4.64 | 4.65 | 4.66 | 4.67 | 4.68 | 4.69 | 4.70 | 4.71 | 4.72 | 4.73 | 4.74 | 4.75 | 4.76 | 4.77 | 4.78 | 4.79 | 4.80 | 4.81 | 4.82 | 4.83 | 4.84 | 4.85 | 4.86 | 4.87 | 4.88 | 4.89 | 4.90 | 4.91 | 4.92 | 4.93 | 4.94 | 4.95 | 4.96 | 4.97 | 4.98 | 4.99 | 4.100 | 4.101 | 4.102 | 4.103 | 4.104 | 4.105 | 4.106 | 4.107 | 4.108 | 4.109 | 4.110 | 4.111 | 4.112 | 4.113 | 4.114 | 4.115 | 4.116 | 4.117 | 4.118 | 4.119 | 4.120 | 4.121 | 4.122 | 4.123 | 4.124 | 4.125 | 4.126 | 4.127 | 4.128 | 4.129 | 4.130 | 4.131 | 4.132 | 4.133 | 4.134 | 4.135 | 4.136 | 4.137 | 4.138 | 4.139 | 4.140 | 4.141 | 4.142 | 4.143 | 4.144 | 4.145 | 4.146 | 4.147 | 4.148 | 4.149 | 4.150 | 4.151 | 4.152 | 4.153 | 4.154 | 4.155 | 4.156 | 4.157 | 4.158 | 4.159 | 4.160 | 4.161 | 5.1 | 6.1 | 6.2 | 6.3 | 6.4 | 7.1 | 8.1 | 8.2 | 8.3 | 8.4 | 9.1 | 10.1 | 10.2 | 10.3 | 10.4 | 11.1 | 12.1 | 12.2 | 12.3 | 12.4 | 13.1 | 13.2 | 13.3 | 13.4 | 14.1 | 15.1 | 16.1 | 17.1 | 18.1
| Media transport | 0.13058 | 0.13058 | 0.13058 | 0.13058 | 0.13058 | 0.13058 | 0.13058 | 0.13058 | 0.13058 | 0.13058 | 0.13058 | 0.13058 | 0.13058 | 0.13058 | 0.13058 | 0.13058 | 0.13058 | 0.13058 | 0.13058 | 0.13058 | 0.13058 | 0.13058 | 0.13058 | 0.13058 | 0.13058 | 0.13058 | 0.13058 | 0.13058 | 0.13058 | 0.13058 | 0.13058 | 0.13058 | 0.13058 | 0.13058 | 0.13058 | 0.13058 | 0.13058 | 0.13058 | 0.13058 | 0.13058 | 0.13058 | 0.13058 | 0.13058 | 0.13058 | 0.13058 | 0.13058 | 0.13058 | 0.13058 | 0.13058 | 0.13058 | 0.13058 | 0.13058 | 0.13058 | 0.13058 | 0.13058 | 0.13058 | 0.13058 | 0.13058 | 0.13058 | 0.13058 | 0.13058 | 0.13058 | 0.13058 | 0.13058 | 0.13058 | 0.13058 | 0.13058 | 0.13058 | 0.13058 | 0.13058 | 0.13058 | 0.13058 | 0.13058 | 0.13058 | 0.13058 | 0.13058 | 0.13058 | 0.13058 | 0.13058 | 0.13058 | 0.13058 | 0.13058 | 0.13058 | 0.13058 | 0.13058 | 0.13058 | 0.13058 | 0.13058 | 0.13058 | 0.13058 | 0.13058 | 0.13058 | 0.13058 | 0.13058 | 0.13058 | 0.13058 | 0.13058 | 0.13058 | 0.13058 | 0.13058 | 0.13058 | 0.13058 | 0.13058 | 0.13058 | 0.13058 | 0.13058 | 0.13058 | 0.13058 | 0.13058 | 0.13058 | 0.13058 | 0.13058 | 0.13058 | 0.13058 | 0.13058 | 0.13058 | 0.13058 | 0.13058 | 0.13058 | 0.13058 | 0.13058 | 0.13058 | 0.13058 | 0.13058 | 0.13058 | 0.13058 | 0.13058 | 0.13058 | 0.13058 | 0.13058 | 0.13058 | 0.13058 | 0.13058 | 0.13058 | 0.13058 | 0.13058 | 0.13058 | 0.13058 | 0.13058 | 0.13058 | 0.13058 | 0.13058 | 0.13058 | 0.13058 | 0.13058 | 0.13058 | 0.13058 | 0.13058 | 0.13058 | 0.13058 | 0.13058 | 0.13058 | 0.13058 | 0.13058 | 0.13058 | 0.13058 | 0.13058 | 0.13058 | 0.13058 | 0.13058 | 0.13058 | 0.13058 | 0.13058 | 0.13058 | 0.13058 | 0.13058 | 0.13058 | 0.13058 | 0.13058 | 0.13058 | 0.13058 | 0.13058 | 0.13058 | 0.13058 | 0.13058 | 0.13058 | 0.13058 | 0.13058 | 0.13058 | 0.13058 | 0.13058 | 0.13058 | 0.13058 | 0.13058 | 0.13058 | 0.13058 | 0.13058 | 0.13058 | 0.13058 | 0.13058 | 0.13058 | 0.13058 | 0.13058 | 0.13058 | 0.13058 | 0.13058 | 0.13058 | 0.13058 | 0.13058 | 0.13058 | 0.13058 | 0.13058 | 0.13058 | 0.13058 | 0.13058 | 0.13058 | 0.13058 | 0.13058 | 0.13058 | 0.13058 | 0.13058 | 0.13058 | 0.13058 | 0.13058 | 0.13058 | 0.13058 | 0.13058 | 0.13058 | 0.13058 | 0.13058 | 0.13058 | 0.13058 | 0.13058 | 0.13058 | 0.13058 | 0.13058 | 0.13058 | 0.13058 | 0.13058 | 0.13058 | 0.13058 | 0.13058 | 0.13058 | 0.13058 | 0.13058 | 0.13058 | 0.13058 | 0.13058 | 0.13058 | 0.13058 | 0.13058 | 0.13058 | 0.13058 | 0.13058 | 0.13058 | 0.13058 | 0.13058 | 0.13058 | 0.13058 | 0.13058 | 0.13058 | 0.13058 | 0.13058 | 0.13058 | 0.13058 | 0.13058 | 0.13058 | 0.13058 | 0.13058 | 0.13058 | 0.13058 | 0.13058 | 0.13058 | 0.13058 | 0.13058 | 0.13058 | 0.13058 | 0.13058 | 0.13058 | 0.13058 | 0.13058 | 0.13058 | 0.13058 | 0.13058 | 0.13058 | 0.13058 | 0.13058 | 0.13058 | 0.13058 | 0.13058 | 0.13058 | 0.13058 | 0.13058 | 0.13058 | 0.13058 | 0.13058 | 0.13058 | 0.13058 | 0.13058 | 0.13058 | 0.13058 | 0.13058 | 0.13058 | 0.13058 | 0.13058 | 0.13058 | 0.13058 | 0.13058 | 0.13058 | 0.13058 | 0.13058 | 0.13058 | 0.13058 | 0.13058 | 0.13058 | 0.13058 | 0.13058 | 0.13058 | 0.13058 | 0.13058 | 0.13058 | 0.13058 | 0.13058 | 0.13058 | 0.13058 | 0.13058 | 0.13058 | 0.13058 | 0.13058 | 0.13058 | 0.13058 | 0.13058 | 0.13058 | 0.13058 | 0.13058 | 0.13058 | 0.26115 | 0.26115 | 0.26115 | 0.26115 | 0.26115 | 0.13058 | 0.13058 | 0.13058 | 0.13058 | 0.13058 | 0.13058 | 0.13058 | 0.13058 | 0.13058 | 0.13058 | 0.13058 | 0.13058 | 0.13058 | 0.13058 | 0.26115 | 0.26115 | 0.26115 | 0.26115 | 0.26115 | 0.26115 | 0.13058 | 0.13058 | 0
| Excavator JCB TAK 858 (moto/h) | 0.36858 | 0.36858 | 0.36858 | 0.36858 | 0.36858 | 0.36858 | 0.36858 | 0.36858 | 0.36858 | 0.36858 | 0.36858 | 0.36858 | 0.36858 | 0.36858 | 0.36858 | 0.36858 | 0.36858 | 0.36858 | 0.36858 | 0.36858 | 0.36858 | 0.36858 | 0.36858 | 0.36858 | 0.36858 | 0.36858 | 0.36858 | 0.36858 | 0.36858 | 0.36858 | 0.36858 | 0.36858 | 0.36858 | 0.36858 | 0.36858 | 0.36858 | 0.36858 | 0.36858 | 0.36858 | 0.36858 | 0.36858 | 0.36858 | 0.36858 | 0.36858 | 0.36858 | 0.36858 | 0.36858 | 0.36858 | 0.36858 | 0.36858 | 0.36858 | 0.36858 | 0.36858 | 0.36858 | 0.36858 | 0.36858 | 0.36858 | 0.36858 | 0.36858 | 0.36858 | 0.36858 | 0.36858 | 0.36858 | 0.36858 | 0.36858 | 0.36858 | 0.36858 | 0.36858 | 0.36858 | 0.36858 | 0.36858 | 0.36858 | 0.36858 | 0.36858 | 0.36858 | 0.36858 | 0.36858 | 0.36858 | 0.36858 | 0.36858 | 0.36858 | 0.36858 | 0.36858 | 0.36858 | 0.36858 | 0.36858 | 0.36858 | 0.36858 | 0.36858 | 0.36858 | 0.36858 | 0.36858 | 0.36858 | 0.36858 | 0.36858 | 0.36858 | 0.36858 | 0.36858 | 0.36858 | 0.36858 | 0.36858 | 0.36858 | 0.36858 | 0.36858 | 0.36858 | 0.36858 | 0.36858 | 0.36858 | 0.36858 | 0.36858 | 0.36858 | 0.36858 | 0.36858 | 0.36858 | 0.36858 | 0.36858 | 0.36858 | 0.36858 | 0.36858 | 0.36858 | 0.36858 | 0.36858 | 0.36858 | 0.36858 | 0.36858 | 0.36858 | 0.36858 | 0.36858 | 0.36858 | 0.36858 | 0.36858 | 0.36858 | 0.36858 | 0.36858 | 0.36858 | 0.36858 | 0.36858 | 0.36858 | 0.36858 | 0.36858 | 0.36858 | 0.36858 | 0.36858 | 0.36858 | 0.36858 | 0.36858 | 0.36858 | 0.36858 | 0.36858 | 0.36858 | 0.36858 | 0.36858 | 0.36858 | 0.36858 | 0.36858 | 0.36858 | 0.36858 | 0.36858 | 0.36858 | 0.36858 | 0.36858 | 0.36858 | 0.60658 | 0 | 0 | 0 | 0 | 0 | 0 | 0 | 0 | 0 | 0 | 0 | 0 | 0 | 0 | 0 | 0 | 0 | 0 | 0 | 0 | 0 | 0 | 0 | 0 | 0 | 0 | 0 | 0 | 0 | 0 | 0 | 0 | 0 | 0 | 0 | 0 | 0 | 0 | 0 | 0 | 0 | 0 | 0 | 0 | 0 | 0 | 0 | 0 | 0 | 0 | 0 | 0 | 0 | 0 | 0 | 0 | 0 | 0 | 0 | 0 | 0 | 0 | 0 | 0 | 0 | 0 | 0 | 0 | 0 | 0 | 0 | 0 | 0 | 0 | 0 | 0 | 0 | 0 | 0 | 0 | 0 | 0 | 0 | 0 | 0 | 0 | 0 | 0 | 0 | 0 | 0 | 0 | 0 | 0 | 0 | 0 | 0 | 0 | 0 | 0 | 0 | 0 | 0 | 0 | 0 | 0 | 0 | 0 | 0 | 0 | 0 | 0 | 0 | 0 | 0 | 0 | 0 | 0 | 0 | 0 | 0 | 0 | 0 | 0 | 0 | 0 | 0 | 0 | 0 | 0 | 0 | 0 | 0 | 0 | 0 | 0 | 0 | 0 | 0 | 0 | 0 | 0 | 0 | 0 | 0 | 0 | 0 | 0 | 0 | 0 | 0 | 0 | 0 | 0 | 0 | 0 | 0 | 0 | 0 | 0 | 0 | 0 | 0 | 0 | 0 | 0 | 0 | 0 | 0 | 0 | 0 | 0 | 0 | 0 | 0 | 0 | 0 | 0 | 0 | 0 | 0 | 0 | 0 | 0 | 0 | 0 | 0 | 0 | 0 | 0 | 0
| #REF! | 0.04 | 0.04 | 0.04 | 0.04 | 0.04 | 0.04 | 0.04 | 0.04 | 0.04 | 0.04 | 0.04 | 0.04 | 0.04 | 0.04 | 0.04 | 0.04 | 0.04 | 0.04 | 0.04 | 0.04 | 0.04 | 0.04 | 0.04 | 0.04 | 0.04 | 0.04 | 0.04 | 0.04 | 0.04 | 0.04 | 0.04 | 1.04 | 0.04 | 0.04 | 0.04 | 0.04 | 0.04 | 0.04 | 0.04 | 0.04 | 0.04 | 0.04 | 0.04 | 0.04 | 0.04 | 0.04 | 0.04 | 0.04 | 0.04 | 0.04 | 0.04 | 0.04 | 0.04 | 0.04 | 0.04 | 0.04 | 0.04 | 0.04 | 0.04 | 0.04 | 0.04 | 0.04 | 0.04 | 0.04 | 0.04 | 0.04 | 0.04 | 0.04 | 0.04 | 0.04 | 0.04 | 0.04 | 0.04 | 0.04 | 0.04 | 0.04 | 0.04 | 0.04 | 0.04 | 0.04 | 0.04 | 0.04 | 0.04 | 0.04 | 0.04 | 0.04 | 0.04 | 0.04 | 0.04 | 0.04 | 0.04 | 0.04 | 0.04 | 0.04 | 0.04 | 0.04 | 0.04 | 0.04 | 0.04 | 0.04 | 0.04 | 0.04 | 0.04 | 0.04 | 0.04 | 0.04 | 0.04 | 0.04 | 0.04 | 0.04 | 0.04 | 0.04 | 0.04 | 0.04 | 0.04 | 0.04 | 0.04 | 0.04 | 0.04 | 0.04 | 0.04 | 0.04 | 0.04 | 0.04 | 0.04 | 0.04 | 0.04 | 0.04 | 0.04 | 0.04 | 0.04 | 0.04 | 0.04 | 0.04 | 0.04 | 0.04 | 0.04 | 0.04 | 0.04 | 0.04 | 0.04 | 0.04 | 0.04 | 0.04 | 0.04 | 0.04 | 0.04 | 0.04 | 0.04 | 0.04 | 0.04 | 0.04 | 0.04 | 0.04 | 0.04 | 0.04 | 0.04 | 0.04 | 0.04 | 0.04 | 0.04 | 0.04 | 0.04
| #REF! | [8 empty] | 0.08 | 0.08 | 0.08 | 0.08 | 0.08 | 0.08 | [18 empty] | 2.123: 0.08; 2.124: 0.08; 2.125: 0.08; 2.126: 0.08; 2.127: 0.08; 2.128: 0.08; 2.129: 0.08; 2.130: 0.08; 2.131: 0.08; 2.132: 0.08; 2.133: 0.08; 2.134: 0.08; 2.135: 0.08; 2.136: 0.08; 2.137: 0.08; 2.138: 0.08; 2.139: 0.08; 2.140: 0.08; 2.141: 0.08; 2.142: 0.08; 2.143: 0.08; 2.144: 0.08; 2.145: 0.08; 2.146: 0.08; 2.147: 0.08; 2.148: 0.08; 2.149: 0.08; 2.150: 0.08; 2.151: 0.08; 2.152: 0.08; 2.153: 0.08; 2.154: 0.08; 2.155: 0.08; 2.156: 0.08; 2.157: 0.08; 2.158: 0.08; 2.159: 0.08; 2.160: 0.08; 2.161: 0.08; 4.9: 0.08; 4.10: 0.08; 4.11: 0.08; 4.12: 0.08; 4.13: 0.08; 4.14: 0.08 | [92 empty] | 0.08 | 0.08 | 0.08 | 0.08 | 0.08 | 0.08 | 0.08 | 0.08 | 0.08 | 0.08 | 0.08 | 0.08 | 0.08 | 0.08 | 0.08 | 0.08 | 0.08 | 0.08 | 0.08 | 0.08 | 0.08 | 0.08 | 0.08 | 0.08 | 0.08 | 0.08 | 0.08 | 0.08 | 0.08 | 0.08 | 0.08 | 0.08 | 0.08 | 0.08 | 0.08 | 0.08 | 0.08 | 0.08 | 0.08
| Generator acetilenă | 0.3 | 0.3 | 0.3 | 0.36 | 0.36 | 0.4 | 0.42 | 0.49 | 0.6 | 0.81 | 0.83 | 1.51 | 2.01 | 2.26 | 0 | 0 | 0 | 0 | 0 | 0 | 0 | 0 | 0 | 0 | 0 | 0 | 0 | 0 | 0 | 0 | 0 | 0 | 0 | 0 | 0 | 0 | 0 | 0 | 0 | 0 | 0 | 0 | 0 | 0 | 0 | 0 | 0 | 0 | 0 | 0 | 0 | 0 | 0 | 0 | 0 | 0 | 0 | 0 | 0 | 0 | 0 | 0 | 0 | 0 | 0 | 0 | 0 | 0 | 0 | 0 | 0 | 0 | 0 | 0 | 0 | 0 | 0 | 0 | 0 | 0 | 0 | 0 | 0 | 0 | 0 | 0 | 0 | 0 | 0 | 0 | 0.35 | 0.35 | 0.35 | 0.35 | 0.35 | 0.35 | 0.35 | 0.35 | 0.35 | 0.35 | 0.35 | 0.35 | 0.57 | 0.57 | 0.57 | 0.57 | 0.57 | 0.57 | 0.57 | 0.57 | 0.57 | 0.57 | 0.57 | 0.63 | 0.63 | 0.63 | 0.63 | 0.63 | 0.63 | 0.63 | 0.63 | 0.63 | 0.63 | 0.8 | 0.8 | 0.8 | 0.8 | 0.8 | 0.8 | 0.8 | 0.8 | 0.8 | 0.86 | 0.86 | 0.86 | 0.86 | 0.86 | 0.86 | 0.86 | 0.86 | 0.97 | 0.97 | 0.97 | 0.97 | 0.97 | 0.97 | 0.97 | 1.09 | 1.09 | 1.09 | 1.09 | 1.09 | 1.09 | 1.2 | 1.2 | 1.2 | 1.2 | 1.2 | 1.32 | 1.32 | 1.32 | 1.32 | 0 | 0.3 | 0.3 | 0.3 | 0.36 | 0.36 | 0.4 | 0.42 | 0.49 | 0.6 | 0.81 | 0.83 | 1.51 | 2.01 | 2.26 | 0 | 0 | 0 | 0 | 0 | 0 | 0 | 0 | 0 | 0 | 0 | 0 | 0 | 0 | 0 | 0 | 0 | 0 | 0 | 0 | 0 | 0 | 0 | 0 | 0 | 0 | 0 | 0 | 0 | 0 | 0 | 0 | 0 | 0 | 0 | 0 | 0 | 0 | 0 | 0 | 0 | 0 | 0 | 0 | 0 | 0 | 0 | 0 | 0 | 0 | 0 | 0 | 0 | 0 | 0 | 0 | 0 | 0 | 0 | 0 | 0 | 0 | 0 | 0 | 0 | 0 | 0 | 0 | 0 | 0 | 0 | 0 | 0 | 0 | 0 | 0 | 0.35 | 0.35 | 0.35 | 0.35 | 0.35 | 0.35 | 0.35 | 0.35 | 0.35 | 0.35 | 0.35 | 0.35 | 0.57 | 0.57 | 0.57 | 0.57 | 0.57 | 0.57 | 0.57 | 0.57 | 0.57 | 0.57 | 0.57 | 0.63 | 0.63 | 0.63 | 0.63 | 0.63 | 0.63 | 0.63 | 0.63 | 0.63 | 0.63 | 0.8 | 0.8 | 0.8 | 0.8 | 0.8 | 0.8 | 0.8 | 0.8 | 0.8 | 0.86 | 0.86 | 0.86 | 0.86 | 0.86 | 0.86 | 0.86 | 0.86 | 0.97 | 0.97 | 0.97 | 0.97 | 0.97 | 0.97 | 0.97 | 1.09 | 1.09 | 1.09 | 1.09 | 1.09 | 1.09 | 1.2 | 1.2 | 1.2 | 1.2 | 1.2 | 1.32 | 1.32 | 1.32 | 1.32 | 0 | 0 | 0 | 0 | 0 | 0 | 0 | 0 | 0 | 0 | 0 | 0 | 0 | 0 | 0 | 0 | 0 | 0 | 0 | 0 | 0 | 0 | 0 | 0 | 0 | 0 | 0 | 0 | 0
| Grup electric de sudat | 0.3 | 0.3 | 0.3 | 0.36 | 0.36 | 0.4 | 0.42 | 0.49 | 0.6 | 0.81 | 0.83 | 1.51 | 2.01 | 2.26 | 0 | 0 | 0 | 0 | 0 | 0 | 0 | 0 | 0 | 0 | 0 | 0 | 0 | 0 | 0 | 0 | 0 | 0 | 0 | 0 | 0 | 0 | 0 | 0 | 0 | 0 | 0 | 0 | 0 | 0 | 0 | 0 | 0 | 0 | 0 | 0 | 0 | 0 | 0 | 0 | 0 | 0 | 0 | 0 | 0 | 0 | 0 | 0 | 0 | 0 | 0 | 0 | 0 | 0 | 0 | 0 | 0 | 0 | 0 | 0 | 0 | 0 | 0 | 0 | 0 | 0 | 0 | 0 | 0 | 0 | 0 | 0 | 0 | 0 | 0 | 0 | 0.35 | 0.35 | 0.35 | 0.35 | 0.35 | 0.35 | 0.35 | 0.35 | 0.35 | 0.35 | 0.35 | 0.35 | 0.57 | 0.57 | 0.57 | 0.57 | 0.57 | 0.57 | 0.57 | 0.57 | 0.57 | 0.57 | 0.57 | 0.63 | 0.63 | 0.63 | 0.63 | 0.63 | 0.63 | 0.63 | 0.63 | 0.63 | 0.63 | 0.8 | 0.8 | 0.8 | 0.8 | 0.8 | 0.8 | 0.8 | 0.8 | 0.8 | 0.86 | 0.86 | 0.86 | 0.86 | 0.86 | 0.86 | 0.86 | 0.86 | 0.97 | 0.97 | 0.97 | 0.97 | 0.97 | 0.97 | 0.97 | 1.09 | 1.09 | 1.09 | 1.09 | 1.09 | 1.09 | 1.2 | 1.2 | 1.2 | 1.2 | 1.2 | 1.32 | 1.32 | 1.32 | 1.32 | 0 | 0.3 | 0.3 | 0.3 | 0.36 | 0.36 | 0.4 | 0.42 | 0.49 | 0.6 | 0.81 | 0.83 | 1.51 | 2.01 | 2.26 | 0 | 0 | 0 | 0 | 0 | 0 | 0 | 0 | 0 | 0 | 0 | 0 | 0 | 0 | 0 | 0 | 0 | 0 | 0 | 0 | 0 | 0 | 0 | 0 | 0 | 0 | 0 | 0 | 0 | 0 | 0 | 0 | 0 | 0 | 0 | 0 | 0 | 0 | 0 | 0 | 0 | 0 | 0 | 0 | 0 | 0 | 0 | 0 | 0 | 0 | 0 | 0 | 0 | 0 | 0 | 0 | 0 | 0 | 0 | 0 | 0 | 0 | 0 | 0 | 0 | 0 | 0 | 0 | 0 | 0 | 0 | 0 | 0 | 0 | 0 | 0 | 0.35 | 0.35 | 0.35 | 0.35 | 0.35 | 0.35 | 0.35 | 0.35 | 0.35 | 0.35 | 0.35 | 0.35 | 0.57 | 0.57 | 0.57 | 0.57 | 0.57 | 0.57 | 0.57 | 0.57 | 0.57 | 0.57 | 0.57 | 0.63 | 0.63 | 0.63 | 0.63 | 0.63 | 0.63 | 0.63 | 0.63 | 0.63 | 0.63 | 0.8 | 0.8 | 0.8 | 0.8 | 0.8 | 0.8 | 0.8 | 0.8 | 0.8 | 0.86 | 0.86 | 0.86 | 0.86 | 0.86 | 0.86 | 0.86 | 0.86 | 0.97 | 0.97 | 0.97 | 0.97 | 0.97 | 0.97 | 0.97 | 1.09 | 1.09 | 1.09 | 1.09 | 1.09 | 1.09 | 1.2 | 1.2 | 1.2 | 1.2 | 1.2 | 1.32 | 1.32 | 1.32 | 1.32 | 0 | 0 | 0 | 0 | 0 | 0 | 0 | 0 | 0 | 0 | 0 | 0 | 0 | 0 | 0 | 0 | 0 | 0 | 0 | 0 | 0 | 0 | 0 | 0 | 0 | 0 | 0 | 0 | 0
| Combustibil | 111.0786 | 111.0786 | 111.0786 | 111.0786 | 111.0786 | 111.0786 | 111.0786 | 111.0786 | 111.0786 | 111.0786 | 111.0786 | 111.0786 | 111.0786 | 111.0786 | 111.0786 | 111.0786 | 111.0786 | 111.0786 | 111.0786 | 111.0786 | 111.0786 | 111.0786 | 111.0786 | 111.0786 | 111.0786 | 111.0786 | 111.0786 | 111.0786 | 111.0786 | 111.0786 | 111.0786 | 111.0786 | 111.0786 | 111.0786 | 111.0786 | 111.0786 | 111.0786 | 111.0786 | 111.0786 | 111.0786 | 111.0786 | 111.0786 | 111.0786 | 111.0786 | 111.0786 | 111.0786 | 111.0786 | 111.0786 | 111.0786 | 111.0786 | 111.0786 | 111.0786 | 111.0786 | 111.0786 | 111.0786 | 111.0786 | 111.0786 | 111.0786 | 111.0786 | 111.0786 | 111.0786 | 111.0786 | 111.0786 | 111.0786 | 111.0786 | 111.0786 | 111.0786 | 111.0786 | 111.0786 | 111.0786 | 111.0786 | 111.0786 | 111.0786 | 111.0786 | 111.0786 | 111.0786 | 111.0786 | 111.0786 | 111.0786 | 111.0786 | 111.0786 | 111.0786 | 111.0786 | 111.0786 | 111.0786 | 111.0786 | 111.0786 | 111.0786 | 111.0786 | 111.0786 | 111.0786 | 111.0786 | 111.0786 | 111.0786 | 111.0786 | 111.0786 | 111.0786 | 111.0786 | 111.0786 | 111.0786 | 111.0786 | 111.0786 | 111.0786 | 111.0786 | 111.0786 | 111.0786 | 111.0786 | 111.0786 | 111.0786 | 111.0786 | 111.0786 | 111.0786 | 111.0786 | 111.0786 | 111.0786 | 111.0786 | 111.0786 | 111.0786 | 111.0786 | 111.0786 | 111.0786 | 111.0786 | 111.0786 | 111.0786 | 111.0786 | 111.0786 | 111.0786 | 111.0786 | 111.0786 | 111.0786 | 111.0786 | 111.0786 | 111.0786 | 111.0786 | 111.0786 | 111.0786 | 111.0786 | 111.0786 | 111.0786 | 111.0786 | 111.0786 | 111.0786 | 111.0786 | 111.0786 | 111.0786 | 111.0786 | 111.0786 | 111.0786 | 111.0786 | 111.0786 | 111.0786 | 111.0786 | 111.0786 | 111.0786 | 111.0786 | 111.0786 | 111.0786 | 111.0786 | 111.0786 | 111.0786 | 111.0786 | 111.0786 | 168.0659 | 22.8257 | 22.8257 | 22.8257 | 22.8257 | 22.8257 | 22.8257 | 22.8257 | 22.8257 | 22.8257 | 22.8257 | 22.8257 | 22.8257 | 22.8257 | 22.8257 | 22.8257 | 22.8257 | 22.8257 | 22.8257 | 22.8257 | 22.8257 | 22.8257 | 22.8257 | 22.8257 | 22.8257 | 22.8257 | 22.8257 | 22.8257 | 22.8257 | 22.8257 | 22.8257 | 22.8257 | 22.8257 | 22.8257 | 22.8257 | 22.8257 | 22.8257 | 22.8257 | 22.8257 | 22.8257 | 22.8257 | 22.8257 | 22.8257 | 22.8257 | 22.8257 | 22.8257 | 22.8257 | 22.8257 | 22.8257 | 22.8257 | 22.8257 | 22.8257 | 22.8257 | 22.8257 | 22.8257 | 22.8257 | 22.8257 | 22.8257 | 22.8257 | 22.8257 | 22.8257 | 22.8257 | 22.8257 | 22.8257 | 22.8257 | 22.8257 | 22.8257 | 22.8257 | 22.8257 | 22.8257 | 22.8257 | 22.8257 | 22.8257 | 22.8257 | 22.8257 | 22.8257 | 22.8257 | 22.8257 | 22.8257 | 22.8257 | 22.8257 | 22.8257 | 22.8257 | 22.8257 | 22.8257 | 22.8257 | 22.8257 | 22.8257 | 22.8257 | 22.8257 | 22.8257 | 22.8257 | 22.8257 | 22.8257 | 22.8257 | 22.8257 | 22.8257 | 22.8257 | 22.8257 | 22.8257 | 22.8257 | 22.8257 | 22.8257 | 22.8257 | 22.8257 | 22.8257 | 22.8257 | 22.8257 | 22.8257 | 22.8257 | 22.8257 | 22.8257 | 22.8257 | 22.8257 | 22.8257 | 22.8257 | 22.8257 | 22.8257 | 22.8257 | 22.8257 | 22.8257 | 22.8257 | 22.8257 | 22.8257 | 22.8257 | 22.8257 | 22.8257 | 22.8257 | 22.8257 | 22.8257 | 22.8257 | 22.8257 | 22.8257 | 22.8257 | 22.8257 | 22.8257 | 22.8257 | 22.8257 | 22.8257 | 22.8257 | 22.8257 | 22.8257 | 22.8257 | 22.8257 | 22.8257 | 22.8257 | 22.8257 | 22.8257 | 22.8257 | 22.8257 | 22.8257 | 22.8257 | 22.8257 | 22.8257 | 22.8257 | 22.8257 | 22.8257 | 22.8257 | 22.8257 | 22.8257 | 22.8257 | 22.8257 | 22.8257 | 7.9571 | 15.9142 | 15.9142 | 15.9142 | 15.9142 | 15.9142 | 7.9571 | 7.9571 | 7.9571 | 7.9571 | 7.9571 | 7.9571 | 7.9571 | 7.9571 | 7.9571 | 7.9571 | 7.9571 | 7.9571 | 7.9571 | 7.9571 | 15.9142 | 15.9142 | 15.9142 | 15.9142 | 15.9142 | 15.9142 | 7.9571 | 7.9571 | 0
| Amortizarea | 0 | 0 | 0 | 0 | 0 | 0 | 0 | 0 | 0 | 0 | 0 | 0 | 0 | 0 | 0 | 0 | 0 | 0 | 0 | 0 | 0 | 0 | 0 | 0 | 0 | 0 | 0 | 0 | 0 | 0 | 0 | 0 | 0 | 0 | 0 | 0 | 0 | 0 | 0 | 0 | 0 | 0 | 0 | 0 | 0 | 0 | 0 | 0 | 0 | 0 | 0 | 0 | 0 | 0 | 0 | 0 | 0 | 0 | 0 | 0 | 0 | 0 | 0 | 0 | 0 | 0 | 0 | 0 | 0 | 0 | 0 | 0 | 0 | 0 | 0 | 0 | 0 | 0 | 0 | 0 | 0 | 0 | 0 | 0 | 0 | 0 | 0 | 0 | 0 | 0 | 0 | 0 | 0 | 0 | 0 | 0 | 0 | 0 | 0 | 0 | 0 | 0 | 0 | 0 | 0 | 0 | 0 | 0 | 0 | 0 | 0 | 0 | 0 | 0 | 0 | 0 | 0 | 0 | 0 | 0 | 0 | 0 | 0 | 0 | 0 | 0 | 0 | 0 | 0 | 0 | 0 | 0 | 0 | 0 | 0 | 0 | 0 | 0 | 0 | 0 | 0 | 0 | 0 | 0 | 0 | 0 | 0 | 0 | 0 | 0 | 0 | 0 | 0 | 0 | 0 | 0 | 0 | 0 | 0 | 0 | 0 | 0 | 0 | 0 | 0 | 0 | 0 | 0 | 0 | 0 | 0 | 0 | 0 | 0 | 0 | 0 | 0 | 0 | 0 | 0 | 0 | 0 | 0 | 0 | 0 | 0 | 0 | 0 | 0 | 0 | 0 | 0 | 0 | 0 | 0 | 0 | 0 | 0 | 0 | 0 | 0 | 0 | 0 | 0 | 0 | 0 | 0 | 0 | 0 | 0 | 0 | 0 | 0 | 0 | 0 | 0 | 0 | 0 | 0 | 0 | 0 | 0 | 0 | 0 | 0 | 0 | 0 | 0 | 0 | 0 | 0 | 0 | 0 | 0 | 0 | 0 | 0 | 0 | 0 | 0 | 0 | 0 | 0 | 0 | 0 | 0 | 0 | 0 | 0 | 0 | 0 | 0 | 0 | 0 | 0 | 0 | 0 | 0 | 0 | 0 | 0 | 0 | 0 | 0 | 0 | 0 | 0 | 0 | 0 | 0 | 0 | 0 | 0 | 0 | 0 | 0 | 0 | 0 | 0 | 0 | 0 | 0 | 0 | 0 | 0 | 0 | 0 | 0 | 0 | 0 | 0 | 0 | 0 | 0 | 0 | 0 | 0 | 0 | 0 | 0 | 0 | 0 | 0 | 0 | 0 | 0 | 0 | 0 | 0 | 0 | 0 | 0 | 0 | 0 | 0 | 0 | 0 | 0 | 0 | 0 | 0 | 0 | 0 | 0 | 0 | 0 | 0 | 0 | 0 | 0 | 0 | 0 | 0 | 0 | 0 | 0 | 0 | 0 | 0 | 0 | 0 | 0 | 0 | 0 | 0 | 0 | 0 | 0 | 0 | 0 | 0 | 0 | 0 | 0
| Total CTSA | 111.0786 | 111.0786 | 111.0786 | 111.0786 | 111.0786 | 111.0786 | 111.0786 | 111.0786 | 111.0786 | 111.0786 | 111.0786 | 111.0786 | 111.0786 | 111.0786 | 111.0786 | 111.0786 | 111.0786 | 111.0786 | 111.0786 | 111.0786 | 111.0786 | 111.0786 | 111.0786 | 111.0786 | 111.0786 | 111.0786 | 111.0786 | 111.0786 | 111.0786 | 111.0786 | 111.0786 | 111.0786 | 111.0786 | 111.0786 | 111.0786 | 111.0786 | 111.0786 | 111.0786 | 111.0786 | 111.0786 | 111.0786 | 111.0786 | 111.0786 | 111.0786 | 111.0786 | 111.0786 | 111.0786 | 111.0786 | 111.0786 | 111.0786 | 111.0786 | 111.0786 | 111.0786 | 111.0786 | 111.0786 | 111.0786 | 111.0786 | 111.0786 | 111.0786 | 111.0786 | 111.0786 | 111.0786 | 111.0786 | 111.0786 | 111.0786 | 111.0786 | 111.0786 | 111.0786 | 111.0786 | 111.0786 | 111.0786 | 111.0786 | 111.0786 | 111.0786 | 111.0786 | 111.0786 | 111.0786 | 111.0786 | 111.0786 | 111.0786 | 111.0786 | 111.0786 | 111.0786 | 111.0786 | 111.0786 | 111.0786 | 111.0786 | 111.0786 | 111.0786 | 111.0786 | 111.0786 | 111.0786 | 111.0786 | 111.0786 | 111.0786 | 111.0786 | 111.0786 | 111.0786 | 111.0786 | 111.0786 | 111.0786 | 111.0786 | 111.0786 | 111.0786 | 111.0786 | 111.0786 | 111.0786 | 111.0786 | 111.0786 | 111.0786 | 111.0786 | 111.0786 | 111.0786 | 111.0786 | 111.0786 | 111.0786 | 111.0786 | 111.0786 | 111.0786 | 111.0786 | 111.0786 | 111.0786 | 111.0786 | 111.0786 | 111.0786 | 111.0786 | 111.0786 | 111.0786 | 111.0786 | 111.0786 | 111.0786 | 111.0786 | 111.0786 | 111.0786 | 111.0786 | 111.0786 | 111.0786 | 111.0786 | 111.0786 | 111.0786 | 111.0786 | 111.0786 | 111.0786 | 111.0786 | 111.0786 | 111.0786 | 111.0786 | 111.0786 | 111.0786 | 111.0786 | 111.0786 | 111.0786 | 111.0786 | 111.0786 | 111.0786 | 111.0786 | 111.0786 | 111.0786 | 111.0786 | 111.0786 | 111.0786 | 111.0786 | 168.0659 | 22.8257 | 22.8257 | 22.8257 | 22.8257 | 22.8257 | 22.8257 | 22.8257 | 22.8257 | 22.8257 | 22.8257 | 22.8257 | 22.8257 | 22.8257 | 22.8257 | 22.8257 | 22.8257 | 22.8257 | 22.8257 | 22.8257 | 22.8257 | 22.8257 | 22.8257 | 22.8257 | 22.8257 | 22.8257 | 22.8257 | 22.8257 | 22.8257 | 22.8257 | 22.8257 | 22.8257 | 22.8257 | 22.8257 | 22.8257 | 22.8257 | 22.8257 | 22.8257 | 22.8257 | 22.8257 | 22.8257 | 22.8257 | 22.8257 | 22.8257 | 22.8257 | 22.8257 | 22.8257 | 22.8257 | 22.8257 | 22.8257 | 22.8257 | 22.8257 | 22.8257 | 22.8257 | 22.8257 | 22.8257 | 22.8257 | 22.8257 | 22.8257 | 22.8257 | 22.8257 | 22.8257 | 22.8257 | 22.8257 | 22.8257 | 22.8257 | 22.8257 | 22.8257 | 22.8257 | 22.8257 | 22.8257 | 22.8257 | 22.8257 | 22.8257 | 22.8257 | 22.8257 | 22.8257 | 22.8257 | 22.8257 | 22.8257 | 22.8257 | 22.8257 | 22.8257 | 22.8257 | 22.8257 | 22.8257 | 22.8257 | 22.8257 | 22.8257 | 22.8257 | 22.8257 | 22.8257 | 22.8257 | 22.8257 | 22.8257 | 22.8257 | 22.8257 | 22.8257 | 22.8257 | 22.8257 | 22.8257 | 22.8257 | 22.8257 | 22.8257 | 22.8257 | 22.8257 | 22.8257 | 22.8257 | 22.8257 | 22.8257 | 22.8257 | 22.8257 | 22.8257 | 22.8257 | 22.8257 | 22.8257 | 22.8257 | 22.8257 | 22.8257 | 22.8257 | 22.8257 | 22.8257 | 22.8257 | 22.8257 | 22.8257 | 22.8257 | 22.8257 | 22.8257 | 22.8257 | 22.8257 | 22.8257 | 22.8257 | 22.8257 | 22.8257 | 22.8257 | 22.8257 | 22.8257 | 22.8257 | 22.8257 | 22.8257 | 22.8257 | 22.8257 | 22.8257 | 22.8257 | 22.8257 | 22.8257 | 22.8257 | 22.8257 | 22.8257 | 22.8257 | 22.8257 | 22.8257 | 22.8257 | 22.8257 | 22.8257 | 22.8257 | 22.8257 | 22.8257 | 22.8257 | 22.8257 | 22.8257 | 22.8257 | 22.8257 | 7.9571 | 15.9142 | 15.9142 | 15.9142 | 15.9142 | 15.9142 | 7.9571 | 7.9571 | 7.9571 | 7.9571 | 7.9571 | 7.9571 | 7.9571 | 7.9571 | 7.9571 | 7.9571 | 7.9571 | 7.9571 | 7.9571 | 7.9571 | 15.9142 | 15.9142 | 15.9142 | 15.9142 | 15.9142 | 15.9142 | 7.9571 | 7.9571 | 0
1m suplimentar
| Săpătură mecanică cu excavator pe pneuri | 0.0476 | 0.0476 | 0.0476 | 0.0476 | 0.0476 | 0.0476 | 0.0476 | 0.0476 | 0.0476 | 0.0476 | 0.0476 | 0.0476 | 0.0476 | 0.0476 | 0.0476 | 0.0476 | 0.0476 | 0.0476 | 0.0476 | 0.0476 | 0.0476 | 0.0476 | 0.0476 | 0.0476 | 0.0476 | 0.0476 | 0.0476 | 0.0476 | 0.0476 | 0.0476 | 0.0476 | 0.0476 | 0.0476 | 0.0476 | 0.0476 | 0.0476 | 0.0476 | 0.0476 | 0.0476 | 0.0476 | 0.0476 | 0.0476 | 0.0476 | 0.0476 | 0.0476 | 0.0476 | 0.0476 | 0.0476 | 0.0476 | 0.0476 | 0.0476 | 0.0476 | 0.0476 | 0.0476 | 0.0476 | 0.0476 | 0.0476 | 0.0476 | 0.0476 | 0.0476 | 0.0476 | 0.0476 | 0.0476 | 0.0476 | 0.0476 | 0.0476 | 0.0476 | 0.0476 | 0.0476 | 0.0476 | 0.0476 | 0.0476 | 0.0476 | 0.0476 | 0.0476 | 0.0476 | 0.0476 | 0.0476 | 0.0476 | 0.0476 | 0.0476 | 0.0476 | 0.0476 | 0.0476 | 0.0476 | 0.0476 | 0.0476 | 0.0476 | 0.0476 | 0.0476 | 0.0476 | 0.0476 | 0.0476 | 0.0476 | 0.0476 | 0.0476 | 0.0476 | 0.0476 | 0.0476 | 0.0476 | 0.0476 | 0.0476 | 0.0476 | 0.0476 | 0.0476 | 0.0476 | 0.0476 | 0.0476 | 0.0476 | 0.0476 | 0.0476 | 0.0476 | 0.0476 | 0.0476 | 0.0476 | 0.0476 | 0.0476 | 0.0476 | 0.0476 | 0.0476 | 0.0476 | 0.0476 | 0.0476 | 0.0476 | 0.0476 | 0.0476 | 0.0476 | 0.0476 | 0.0476 | 0.0476 | 0.0476 | 0.0476 | 0.0476 | 0.0476 | 0.0476 | 0.0476 | 0.0476 | 0.0476 | 0.0476 | 0.0476 | 0.0476 | 0.0476 | 0.0476 | 0.0476 | 0.0476 | 0.0476 | 0.0476 | 0.0476 | 0.0476 | 0.0476 | 0.0476 | 0.0476 | 0.0476 | 0.0476 | 0.0476 | 0.0476 | 0.0476 | 0.0476 | 0.0476 | 0.0476 | 0.0476 | 0.0476 | 0.0952 | 0 | 0 | 0 | 0 | 0 | 0 | 0 | 0 | 0 | 0 | 0 | 0 | 0 | 0 | 0 | 0 | 0 | 0 | 0 | 0 | 0 | 0 | 0 | 0 | 0 | 0 | 0 | 0 | 0 | 0 | 0 | 0 | 0 | 0 | 0 | 0 | 0 | 0 | 0 | 0 | 0 | 0 | 0 | 0 | 0 | 0 | 0 | 0 | 0 | 0 | 0 | 0 | 0 | 0 | 0 | 0 | 0 | 0 | 0 | 0 | 0 | 0 | 0 | 0 | 0 | 0 | 0 | 0 | 0 | [93 empty] | 0 | 0 | 0 | 0 | 0 | 0 | 0 | 0 | 0 | 0 | 0 | 0 | 0 | 0 | 0 | 0 | 0 | 0 | 0 | 0 | 0 | 0 | 0 | 0 | 0 | 0 | 0 | 0
| Combustibil | 11.3974 | 11.3974 | 11.3974 | 11.3974 | 11.3974 | 11.3974 | 11.3974 | 11.3974 | 11.3974 | 11.3974 | 11.3974 | 11.3974 | 11.3974 | 11.3974 | 11.3974 | 11.3974 | 11.3974 | 11.3974 | 11.3974 | 11.3974 | 11.3974 | 11.3974 | 11.3974 | 11.3974 | 11.3974 | 11.3974 | 11.3974 | 11.3974 | 11.3974 | 11.3974 | 11.3974 | 11.3974 | 11.3974 | 11.3974 | 11.3974 | 11.3974 | 11.3974 | 11.3974 | 11.3974 | 11.3974 | 11.3974 | 11.3974 | 11.3974 | 11.3974 | 11.3974 | 11.3974 | 11.3974 | 11.3974 | 11.3974 | 11.3974 | 11.3974 | 11.3974 | 11.3974 | 11.3974 | 11.3974 | 11.3974 | 11.3974 | 11.3974 | 11.3974 | 11.3974 | 11.3974 | 11.3974 | 11.3974 | 11.3974 | 11.3974 | 11.3974 | 11.3974 | 11.3974 | 11.3974 | 11.3974 | 11.3974 | 11.3974 | 11.3974 | 11.3974 | 11.3974 | 11.3974 | 11.3974 | 11.3974 | 11.3974 | 11.3974 | 11.3974 | 11.3974 | 11.3974 | 11.3974 | 11.3974 | 11.3974 | 11.3974 | 11.3974 | 11.3974 | 11.3974 | 11.3974 | 11.3974 | 11.3974 | 11.3974 | 11.3974 | 11.3974 | 11.3974 | 11.3974 | 11.3974 | 11.3974 | 11.3974 | 11.3974 | 11.3974 | 11.3974 | 11.3974 | 11.3974 | 11.3974 | 11.3974 | 11.3974 | 11.3974 | 11.3974 | 11.3974 | 11.3974 | 11.3974 | 11.3974 | 11.3974 | 11.3974 | 11.3974 | 11.3974 | 11.3974 | 11.3974 | 11.3974 | 11.3974 | 11.3974 | 11.3974 | 11.3974 | 11.3974 | 11.3974 | 11.3974 | 11.3974 | 11.3974 | 11.3974 | 11.3974 | 11.3974 | 11.3974 | 11.3974 | 11.3974 | 11.3974 | 11.3974 | 11.3974 | 11.3974 | 11.3974 | 11.3974 | 11.3974 | 11.3974 | 11.3974 | 11.3974 | 11.3974 | 11.3974 | 11.3974 | 11.3974 | 11.3974 | 11.3974 | 11.3974 | 11.3974 | 11.3974 | 11.3974 | 11.3974 | 11.3974 | 11.3974 | 11.3974 | 11.3974 | 22.7949 | 0 | 0 | 0 | 0 | 0 | 0 | 0 | 0 | 0 | 0 | 0 | 0 | 0 | 0 | 0 | 0 | 0 | 0 | 0 | 0 | 0 | 0 | 0 | 0 | 0 | 0 | 0 | 0 | 0 | 0 | 0 | 0 | 0 | 0 | 0 | 0 | 0 | 0 | 0 | 0 | 0 | 0 | 0 | 0 | 0 | 0 | 0 | 0 | 0 | 0 | 0 | 0 | 0 | 0 | 0 | 0 | 0 | 0 | 0 | 0 | 0 | 0 | 0 | 0 | 0 | 0 | 0 | 0 | 0 | [93 empty] | 0 | 0 | 0 | 0 | 0 | 0 | 0 | 0 | 0 | 0 | 0 | 0 | 0 | 0 | 0 | 0 | 0 | 0 | 0 | 0 | 0 | 0 | 0 | 0 | 0 | 0 | 0 | 0
| Amortizarea | 0 | 0 | 0 | 0 | 0 | 0 | 0 | 0 | 0 | 0 | 0 | 0 | 0 | 0 | 0 | 0 | 0 | 0 | 0 | 0 | 0 | 0 | 0 | 0 | 0 | 0 | 0 | 0 | 0 | 0 | 0 | 0 | 0 | 0 | 0 | 0 | 0 | 0 | 0 | 0 | 0 | 0 | 0 | 0 | 0 | 0 | 0 | 0 | 0 | 0 | 0 | 0 | 0 | 0 | 0 | 0 | 0 | 0 | 0 | 0 | 0 | 0 | 0 | 0 | 0 | 0 | 0 | 0 | 0 | 0 | 0 | 0 | 0 | 0 | 0 | 0 | 0 | 0 | 0 | 0 | 0 | 0 | 0 | 0 | 0 | 0 | 0 | 0 | 0 | 0 | 0 | 0 | 0 | 0 | 0 | 0 | 0 | 0 | 0 | 0 | 0 | 0 | 0 | 0 | 0 | 0 | 0 | 0 | 0 | 0 | 0 | 0 | 0 | 0 | 0 | 0 | 0 | 0 | 0 | 0 | 0 | 0 | 0 | 0 | 0 | 0 | 0 | 0 | 0 | 0 | 0 | 0 | 0 | 0 | 0 | 0 | 0 | 0 | 0 | 0 | 0 | 0 | 0 | 0 | 0 | 0 | 0 | 0 | 0 | 0 | 0 | 0 | 0 | 0 | 0 | 0 | 0 | 0 | 0 | 0 | 0 | 0 | 0 | 0 | 0 | 0 | 0 | 0 | 0 | 0 | 0 | 0 | 0 | 0 | 0 | 0 | 0 | 0 | 0 | 0 | 0 | 0 | 0 | 0 | 0 | 0 | 0 | 0 | 0 | 0 | 0 | 0 | 0 | 0 | 0 | 0 | 0 | 0 | 0 | 0 | 0 | 0 | 0 | 0 | 0 | 0 | 0 | 0 | 0 | 0 | 0 | 0 | 0 | 0 | 0 | 0 | 0 | 0 | 0 | 0 | 0 | 0 | 0 | 0 | 0 | 0 | 0 | 0 | 0 | 0 | 0 | 0 | [93 empty] | 0 | 0 | 0 | 0 | 0 | 0 | 0 | 0 | 0 | 0 | 0 | 0 | 0 | 0 | 0 | 0 | 0 | 0 | 0 | 0 | 0 | 0 | 0 | 0 | 0 | 0 | 0 | 0
| Total CTSA Suplimentar | 11.3974 | 11.3974 | 11.3974 | 11.3974 | 11.3974 | 11.3974 | 11.3974 | 11.3974 | 11.3974 | 11.3974 | 11.3974 | 11.3974 | 11.3974 | 11.3974 | 11.3974 | 11.3974 | 11.3974 | 11.3974 | 11.3974 | 11.3974 | 11.3974 | 11.3974 | 11.3974 | 11.3974 | 11.3974 | 11.3974 | 11.3974 | 11.3974 | 11.3974 | 11.3974 | 11.3974 | 11.3974 | 11.3974 | 11.3974 | 11.3974 | 11.3974 | 11.3974 | 11.3974 | 11.3974 | 11.3974 | 11.3974 | 11.3974 | 11.3974 | 11.3974 | 11.3974 | 11.3974 | 11.3974 | 11.3974 | 11.3974 | 11.3974 | 11.3974 | 11.3974 | 11.3974 | 11.3974 | 11.3974 | 11.3974 | 11.3974 | 11.3974 | 11.3974 | 11.3974 | 11.3974 | 11.3974 | 11.3974 | 11.3974 | 11.3974 | 11.3974 | 11.3974 | 11.3974 | 11.3974 | 11.3974 | 11.3974 | 11.3974 | 11.3974 | 11.3974 | 11.3974 | 11.3974 | 11.3974 | 11.3974 | 11.3974 | 11.3974 | 11.3974 | 11.3974 | 11.3974 | 11.3974 | 11.3974 | 11.3974 | 11.3974 | 11.3974 | 11.3974 | 11.3974 | 11.3974 | 11.3974 | 11.3974 | 11.3974 | 11.3974 | 11.3974 | 11.3974 | 11.3974 | 11.3974 | 11.3974 | 11.3974 | 11.3974 | 11.3974 | 11.3974 | 11.3974 | 11.3974 | 11.3974 | 11.3974 | 11.3974 | 11.3974 | 11.3974 | 11.3974 | 11.3974 | 11.3974 | 11.3974 | 11.3974 | 11.3974 | 11.3974 | 11.3974 | 11.3974 | 11.3974 | 11.3974 | 11.3974 | 11.3974 | 11.3974 | 11.3974 | 11.3974 | 11.3974 | 11.3974 | 11.3974 | 11.3974 | 11.3974 | 11.3974 | 11.3974 | 11.3974 | 11.3974 | 11.3974 | 11.3974 | 11.3974 | 11.3974 | 11.3974 | 11.3974 | 11.3974 | 11.3974 | 11.3974 | 11.3974 | 11.3974 | 11.3974 | 11.3974 | 11.3974 | 11.3974 | 11.3974 | 11.3974 | 11.3974 | 11.3974 | 11.3974 | 11.3974 | 11.3974 | 11.3974 | 11.3974 | 11.3974 | 11.3974 | 22.7949 | 0 | 0 | 0 | 0 | 0 | 0 | 0 | 0 | 0 | 0 | 0 | 0 | 0 | 0 | 0 | 0 | 0 | 0 | 0 | 0 | 0 | 0 | 0 | 0 | 0 | 0 | 0 | 0 | 0 | 0 | 0 | 0 | 0 | 0 | 0 | 0 | 0 | 0 | 0 | 0 | 0 | 0 | 0 | 0 | 0 | 0 | 0 | 0 | 0 | 0 | 0 | 0 | 0 | 0 | 0 | 0 | 0 | 0 | 0 | 0 | 0 | 0 | 0 | 0 | 0 | 0 | 0 | 0 | 0 | [93 empty] | 0 | 0 | 0 | 0 | 0 | 0 | 0 | 0 | 0 | 0 | 0 | 0 | 0 | 0 | 0 | 0 | 0 | 0 | 0 | 0 | 0 | 0 | 0 | 0 | 0 | 0 | 0 | 0
Note on AG11: Ludmila Jucov: 14560* 9 luni

## Deplasare
| S.A „Apa-Canal Strășeni" |  |  | Total distanta | 4.0812
| str. M. Eminescu 24 |  |  | Durata deplasării | 0.13058
|  |  |  | Viteza medie | 27.8
Activitate desfasurata in :
a. | or. Strășeni, s. Micăuți, s. Făgureni- alimentare cu apa si de canalizare
[10 empty] | km |  | km/h
| Denumirea cartierului | Nr. Consumatori APA | Nr. Consumatori Canal | Distanța de la sediu pina la punct (km) | Timp de deplasare, (min.) | Timp de deplasare, (h.) | Viteza de deplasare (km/h) | Distanta Medie | Ponderea | Distanta medie conform ponderii | Timp de deplasare | Viteza medie
1 | Strașeni- str. Constantin Stere | 7165 |  | 2.2 | 6 | 0.1 | 22 | 2.7667 | 0.87208 | 2.4128 |  | 22.97
2 | Strășeni - str I. Vatamanu |  |  | 2.7 | 6 | 0.1 | 27
3 | Strățeni - str. Gh Madan 2-8 |  |  | 2.5 | 5 | 0.083333 | 30
4 | Str[;eni - str. V. Lupu 58 |  |  | 2.2 | 5 | 0.083333 | 26.4
5 | Strășeni - str. M Frunze 76 |  |  | 2 | 5 | 0.083333 | 24 |  |  |  | 0.090438
6 | Strășeni - str. Ioana Iakir |  |  | 2 | 5 | 0.083333 | 24
7 | Strășeni - Leonid Severin |  |  | 2.4 | 7 | 0.11667 | 20.5714
8 | Strășeni - Dragos Voda 13 |  |  | 4.4 | 9 | 0.15 | 29.3333
9 | Strășeni - Miron Costin |  |  | 4.5 | 8 | 0.13333 | 33.75
10 | Strășeni - Făgureni | 243 |  | 5.5 | 11 | 0.18333 | 30 | 5.5 | 0.029576 | 0.16267 | 0.0054223 | 0.88729
11 | Strășeni- s. Micăuți | 261 |  | 30.5 | 37 | 0.61667 | 49.4595 | 30.5 | 0.031767 | 0.9689 | 0.01959 | 1.5712
| Strășeni- s. Negresti | 227 |  | 7.5 | 14 | 0.23333 | 32.1429 | 7.5 | 0.027629 | 0.20722 | 0.0064468 | 0.88808
| Strășeni- s.Ghelăuza | 201 |  | 8.5 | 13 | 0.21667 | 39.2308 | 8.5 | 0.024464 | 0.20795 | 0.0053006 | 0.95976
| Ghelauza, Saca | 119 |  | 8.4 | 14 | 0.23333 | 36 | 8.4 | 0.014484 | 0.12167 | 0.0033796 | 0.52142
| Total | 8216 | 0 |  |  | 2.4167 |  |  | 1 | 4.0812 | 0.13058 | 27.7978
Verificare
|  | 7165 |  | 2.7667 | 6.2222 | 0.1037 | 26.3394 | 0.87208 | 0.090438
|  | 243 | 0 | 5.5 | 11 | 0.18333 | 30 | 0.029576 | 0.0054223
|  | 261 | 0 | 30.5 | 37 | 0.61667 | 49.4595 | 0.031767 | 0.01959
|  | 227 | 0 | 7.5 | 14 | 0.23333 | 32.1429 | 0.027629 | 0.0064468
|  | 201 | 0 | 8.5 | 13 | 0.21667 | 39.2308 | 0.024464 | 0.0053006
|  | 119 | 0 | 8.4 | 14 | 0.23333 | 36 | 0.014484 | 0.0033796
0.13058

## Nomenclator tarife
[16 empty] | Anul de calcul |  | 2026
Cuantumul tarifelor la serviciile auxiliare aferente serviciului public de alimentare cu apă și de canalizare prestate consumatorilor de către SA „Apă - Canal Strășeni”
lei
SERVICII AUXILIARE |  | Tarif standard | [10 empty] | Tarif suplimentar (1m/1contor/1filă)
|  | CMSA |  | CTSA | CPSA |  | CDA |  | RN |  | TARIF (fără TVA) |  | CMSA | CTSA | CPSA | CDA | RN | TARIF (fără TVA)
|  | casnic | noncasnic |  | casnic | noncasnic | casnic | noncasnic | casnic | noncasnic | casnic | noncasnic*
2. | Branșarea instalațiilor interne de apă ale consumatorilor la rețeaua publică de alimentare cu apă, branșament executat de operator
2.1 | Branșament din polietilenă D = 20 mm. Conductă de apă din oțel | 623.7508 | 623.7508 | 111.0786 | 180.8783 | 185.0732 | 132.7776 | 133.3859 | 52.4243 | 52.6644 | 1100.91 | 1105.95 | 8.84 | 11.3974 | 6.091 | 3.8176 | 1.5073 | 31.65
2.2 | Branșament din polietilenă D = 25 mm. Conductă de apă din oțel | 887.0334 | 887.0334 | 111.0786 | 180.9031 | 185.098 | 170.9572 | 171.5655 | 67.4986 | 67.7388 | 1417.47 | 1422.51 | 10.8 | 11.3974 | 6.091 | 4.1018 | 1.6195 | 34.01
2.3 | Branșament din polietilenă D = 32 mm. Conductă de apă din oțel |  | 1824.4334 | 111.0786 |  | 185.1341 |  | 307.4937 |  | 121.407 |  | 2549.55 | 15.03 | 11.3974 | 6.091 | 4.7152 | 1.8617 | 39.1
2.4 | Branșament din polietilenă D = 40 mm. Conductă de apă din oțel |  | 2350.7564 | 111.0786 |  | 191.2849 |  | 191.2849 |  | 142.2202 |  | 2986.63 | 24.45 | 11.3974 | 6.091 | 6.0811 | 2.401 | 50.42
2.5 | Branșament din polietilenă D = 50 mm. Conductă de apă din oțel |  | 3138.7097 | 111.0786 |  | 191.3415 |  | 498.9638 |  | 197.0047 |  | 4137.1 | 41.71 | 11.3974 | 6.091 | 8.5838 | 3.3891 | 71.17
2.6 | Branșament din polietilenă D = 63 mm. Conductă de apă din oțel |  | 6074.6041 | 111.0786 |  | 220.3707 |  | 928.8777 |  | 366.7466 |  | 7701.68 | 65.12 | 11.3974 | 6.091 | 11.9782 | 4.7293 | 99.32
2.7 | Branșament din polietilenă D =75 mm. Conductă de apă din oțel |  | 10499.5654 | 111.0786 |  | 221.9116 |  | 1570.7206 |  | 620.1638 |  | 13023.44 | 91.93 | 11.3974 | 6.091 | 15.8657 | 6.2642 | 131.55
2.8 | Branșament din polietilenă D = 90 mm. Conductă de apă din oțel |  | 11043.2357 | 111.0786 |  | 235.0682 |  | 1651.4605 |  | 652.0421 |  | 13692.89 | 123.43 | 11.3974 | 6.091 | 20.4332 | 8.0676 | 169.42
2.9 | Branșament din polietilenă D = 110 mm. Conductă de apă din oțel |  | 14989.5277 | 111.0786 |  | 299.1287 |  | 2232.9616 |  | 881.6348 |  | 18514.33 | 235 | 11.3974 | 6.091 | 36.6108 | 14.455 | 303.55
2.10 | Branșament din polietilenă D = 140 mm. Conductă de apă din oțel |  | 19512.0211 | 111.0786 |  | 331.6561 |  | 2893.4396 |  | 1142.4098 |  | 23990.61 | 254.37 | 11.3974 | 6.091 | 39.4195 | 15.5639 | 326.84
2.11 | Branșament din polietilenă D = 160 mm. Conductă de apă din oțel |  | 26232.3828 | 111.0786 |  | 333.3102 |  | 3868.1319 |  | 1527.2452 |  | 32072.15 | 353.48 | 11.3974 | 6.091 | 53.7904 | 21.2379 | 446
2.12 | Branșament din polietilenă D = 200 mm. Conductă de apă din oțel |  | 39744.6995 | 111.0786 |  | 383.9068 |  | 5834.7543 |  | 2303.722 |  | 48378.16 | 551.07 | 11.3974 | 6.091 | 82.441 | 32.55 | 683.55
2.13 | Branșament din polietilenă D = 250 mm. Conductă de apă din oțel |  | 70033.0825 | 111.0786 |  | 432.7071 |  | 10233.6459 |  | 4040.5257 |  | 84851.04 | 856.27 | 11.3974 | 6.091 | 126.695 | 50.0227 | 1050.48
2.14 | Branșament din polietilenă D = 300 mm. Conductă de apă din oțel |  | 79917.6678 | 111.0786 |  | 451.8003 |  | 11669.6793 |  | 4607.5113 |  | 96757.74 | 1098 | 11.3974 | 6.091 | 161.7458 | 63.8617 | 1341.1
2.15 | Branșament din polietilenă D = 20 mm. Diametrul conductei de apă din polietilenă, fontă D = 25 mm. | 593.6858 | 593.6858 | 111.0786 | 202.9162 | 207.1111 | 131.6137 | 132.222 | 51.9647 | 52.2049 | 1091.26 | 1096.3 | 8.84 | 11.3974 | 6.091 | 3.8176 | 1.5073 | 31.65
2.16 | Branșament din polietilenă D = 20 mm. Diametrul conductei de apă din polietilenă, fontă D = 32 mm. | 611.3658 | 611.3658 | 111.0786 | 202.9162 | 207.1111 | 134.1773 | 134.7856 | 52.9769 | 53.2171 | 1112.51 | 1117.56 | 8.84 | 11.3974 | 6.091 | 3.8176 | 1.5073 | 31.65
2.17 | Branșament din polietilenă D = 20 mm. Diametrul conductei de apă din polietilenă, fontă D = 40 mm. | 613.5658 | 613.5658 | 111.0786 | 202.9162 | 207.1111 | 134.4963 | 135.1046 | 53.1028 | 53.343 | 1115.16 | 1120.2 | 8.84 | 11.3974 | 6.091 | 3.8176 | 1.5073 | 31.65
2.18 | Branșament din polietilenă D = 20 mm. Diametrul conductei de apă din polietilenă, fontă D = 50 mm. | 628.7558 | 628.7558 | 111.0786 | 202.9162 | 207.1111 | 136.6988 | 137.3071 | 53.9725 | 54.2126 | 1133.42 | 1138.47 | 8.84 | 11.3974 | 6.091 | 3.8176 | 1.5073 | 31.65
2.19 | Branșament din polietilenă D = 20 mm. Diametrul conductei de apă din polietilenă, fontă D = 63 mm. | 608.0192 | 608.0192 | 111.0786 | 202.9162 | 207.1111 | 133.692 | 134.3003 | 52.7853 | 53.0255 | 1108.49 | 1113.53 | 8.84 | 11.3974 | 6.091 | 3.8176 | 1.5073 | 31.65
2.20 | Branșament din polietilenă D = 20 mm. Diametrul conductei de apă din polietilenă, fontă D = 75 mm. | 616.3525 | 616.3525 | 111.0786 | 202.9162 | 207.1111 | 134.9004 | 135.5086 | 53.2624 | 53.5025 | 1118.51 | 1123.55 | 8.84 | 11.3974 | 6.091 | 3.8176 | 1.5073 | 31.65
2.21 | Branșament din polietilenă D = 20 mm. Diametrul conductei de apă din polietilenă, fontă D = 90 mm. | 654.0658 | 654.0658 | 111.0786 | 202.9162 | 207.1111 | 140.3688 | 140.9771 | 55.4215 | 55.6616 | 1163.85 | 1168.89 | 8.84 | 11.3974 | 6.091 | 3.8176 | 1.5073 | 31.65
2.22 | Branșament din polietilenă D = 20 mm. Diametrul conductei de apă din polietilenă, fontă D = 110 mm. | 694.6858 | 694.6858 | 111.0786 | 213.4874 | 217.6823 | 147.7915 | 148.3998 | 58.3522 | 58.5923 | 1225.4 | 1230.44 | 8.84 | 11.3974 | 6.091 | 3.8176 | 1.5073 | 31.65
2.23 | Branșament din polietilenă D = 20 mm. Diametrul conductei de apă din polietilenă, fontă D = 125 mm. | 763.6858 | 763.6858 | 111.0786 | 225.8204 | 230.0153 | 159.5848 | 160.1931 | 63.0085 | 63.2486 | 1323.18 | 1328.22 | 8.84 | 11.3974 | 6.091 | 3.8176 | 1.5073 | 31.65
2.24 | Branșament din polietilenă D = 20 mm. Diametrul conductei de apă din polietilenă, fontă D = 140 mm. | 778.6858 | 778.6858 | 111.0786 | 238.1534 | 242.3483 | 163.5481 | 164.1563 | 64.5733 | 64.8135 | 1356.04 | 1361.08 | 8.84 | 11.3974 | 6.091 | 3.8176 | 1.5073 | 31.65
2.25 | Branșament din polietilenă D = 20 mm. Diametrul conductei de apă din polietilenă, fontă D = 160 mm. | 856.5658 | 856.5658 | 111.0786 | 238.1534 | 242.3483 | 174.8407 | 175.4489 | 69.0319 | 69.2721 | 1449.67 | 1454.71 | 8.84 | 11.3974 | 6.091 | 3.8176 | 1.5073 | 31.65
2.26 | Branșament din polietilenă D = 20 mm. Diametrul conductei de apă din polietilenă, fontă D = 180 mm. | 974.1858 | 974.1858 | 111.0786 | 238.1534 | 242.3483 | 191.8956 | 192.5038 | 75.7657 | 76.0058 | 1591.08 | 1596.12 | 8.84 | 11.3974 | 6.091 | 3.8176 | 1.5073 | 31.65
2.27 | Branșament din polietilenă D = 20 mm. Diametrul conductei de apă din polietilenă, fontă D = 200 mm. | 1328.6858 | 1328.6858 | 111.0786 | 238.1534 | 242.3483 | 243.2981 | 243.9063 | 96.0608 | 96.301 | 2017.28 | 2022.32 | 8.84 | 11.3974 | 6.091 | 3.8176 | 1.5073 | 31.65
2.28 | Branșament din polietilenă D = 20 mm. Diametrul conductei de apă din polietilenă, fontă D = 225 mm. | 1319.6858 | 1319.6858 | 111.0786 | 238.1534 | 242.3483 | 241.9931 | 242.6013 | 95.5455 | 95.7857 | 2006.46 | 2011.5 | 8.84 | 11.3974 | 6.091 | 3.8176 | 1.5073 | 31.65
2.29 | Branșament din polietilenă D = 20 mm. Diametrul conductei de apă din polietilenă, fontă D = 250 mm. | 1328.6858 | 1328.6858 | 111.0786 | 238.1534 | 242.3483 | 243.2981 | 243.9063 | 96.0608 | 96.301 | 2017.28 | 2022.32 | 8.84 | 11.3974 | 6.091 | 3.8176 | 1.5073 | 31.65
2.30 | Branșament din polietilenă D = 20 mm. Diametrul conductei de apă din polietilenă, fontă D = 300 mm. | 1599.6058 | 1599.6058 | 111.0786 | 238.1534 | 242.3483 | 282.5815 | 283.1897 | 111.571 | 111.8111 | 2342.99 | 2348.03 | 8.84 | 11.3974 | 6.091 | 3.8176 | 1.5073 | 31.65
2.31 | Branșament din polietilenă D = 20 mm. Diametrul conductei de apă din polietilenă, fontă D = 350 mm. | 1639.2958 | 1639.2958 | 111.0786 | 238.1534 | 242.3483 | 288.3365 | 288.9448 | 113.8432 | 114.0834 | 2390.71 | 2395.75 | 8.84 | 11.3974 | 6.091 | 3.8176 | 1.5073 | 31.65
2.32 | Branșament din polietilenă D = 25 mm. Diametrul conductei de apă din polietilenă, fontă D = 25 mm. | 1011.9781 | 1011.9781 | 111.0786 | 202.941 | 207.1359 | 192.2697 | 192.8779 | 75.9134 | 76.1535 | 1594.18 | 1599.22 | 10.8 | 11.3974 | 6.091 | 4.1018 | 1.6195 | 34.01
2.33 | Branșament din polietilenă D = 25 mm. Diametrul conductei de apă din polietilenă, fontă D = 32 mm. | 1028.6478 | 1028.6478 | 111.0786 | 202.941 | 207.1359 | 194.6868 | 195.295 | 76.8677 | 77.1079 | 1614.22 | 1619.27 | 10.8 | 11.3974 | 6.091 | 4.1018 | 1.6195 | 34.01
2.34 | Branșament din polietilenă D = 25 mm. Diametrul conductei de apă din polietilenă, fontă D = 40 mm. | 1021.9678 | 1021.9678 | 111.0786 | 202.941 | 207.1359 | 193.7182 | 194.3264 | 76.4853 | 76.7254 | 1606.19 | 1611.23 | 10.8 | 11.3974 | 6.091 | 4.1018 | 1.6195 | 34.01
2.35 | Branșament din polietilenă D = 25 mm. Diametrul conductei de apă din polietilenă, fontă D = 50 mm. | 1028.9678 | 1028.9678 | 111.0786 | 202.941 | 207.1359 | 194.7332 | 195.3414 | 76.886 | 77.1262 | 1614.61 | 1619.65 | 10.8 | 11.3974 | 6.091 | 4.1018 | 1.6195 | 34.01
2.36 | Branșament din polietilenă D = 25 mm. Diametrul conductei de apă din polietilenă, fontă D = 63 mm. | 1045.9678 | 1045.9678 | 111.0786 | 202.941 | 207.1359 | 197.1982 | 197.8064 | 77.8593 | 78.0994 | 1635.04 | 1640.09 | 10.8 | 11.3974 | 6.091 | 4.1018 | 1.6195 | 34.01
2.37 | Branșament din polietilenă D = 25 mm. Diametrul conductei de apă din polietilenă, fontă D = 75 mm. | 1061.9678 | 1061.9678 | 111.0786 | 202.941 | 207.1359 | 199.5182 | 200.1264 | 78.7753 | 79.0154 | 1654.28 | 1659.32 | 10.8 | 11.3974 | 6.091 | 4.1018 | 1.6195 | 34.01
2.38 | Branșament din polietilenă D = 25 mm. Diametrul conductei de apă din polietilenă, fontă D = 90 mm. | 1085.4678 | 1085.4678 | 111.0786 | 202.941 | 207.1359 | 202.9257 | 203.5339 | 80.1207 | 80.3608 | 1682.53 | 1687.58 | 10.8 | 11.3974 | 6.091 | 4.1018 | 1.6195 | 34.01
2.39 | Branșament din polietilenă D = 25 mm. Diametrul conductei de apă din polietilenă, fontă D = 110 mm. | 1096.6578 | 1096.6578 | 111.0786 | 213.5122 | 217.7071 | 206.081 | 206.6893 | 81.3665 | 81.6066 | 1708.7 | 1713.74 | 10.8 | 11.3974 | 6.091 | 4.1018 | 1.6195 | 34.01
2.40 | Branșament din polietilenă D = 25 mm. Diametrul conductei de apă din polietilenă, fontă D = 125 mm. | 1179.4678 | 1179.4678 | 111.0786 | 225.8452 | 230.0401 | 219.8768 | 220.485 | 86.8134 | 87.0536 | 1823.08 | 1828.13 | 10.8 | 11.3974 | 6.091 | 4.1018 | 1.6195 | 34.01
2.41 | Branșament din polietilenă D = 25 mm. Diametrul conductei de apă din polietilenă, fontă D = 140 mm. | 1189.9678 | 1189.9678 | 111.0786 | 238.1782 | 242.3731 | 223.1876 | 223.7958 | 88.1206 | 88.3608 | 1850.53 | 1855.58 | 10.8 | 11.3974 | 6.091 | 4.1018 | 1.6195 | 34.01
2.42 | Branșament din polietilenă D = 25 mm. Diametrul conductei de apă din polietilenă, fontă D = 160 mm. | 1224.4678 | 1224.4678 | 111.0786 | 238.1782 | 242.3731 | 228.1901 | 228.7983 | 90.0957 | 90.3359 | 1892.01 | 1897.05 | 10.8 | 11.3974 | 6.091 | 4.1018 | 1.6195 | 34.01
2.43 | Branșament din polietilenă D = 25 mm. Diametrul conductei de apă din polietilenă, fontă D = 180 mm. | 1391.4678 | 1391.4678 | 111.0786 | 238.1782 | 242.3731 | 252.4051 | 253.0133 | 99.6565 | 99.8966 | 2092.79 | 2097.83 | 10.8 | 11.3974 | 6.091 | 4.1018 | 1.6195 | 34.01
2.44 | Branșament din polietilenă D = 25 mm. Diametrul conductei de apă din polietilenă, fontă D = 200 mm. | 1745.9678 | 1745.9678 | 111.0786 | 238.1782 | 242.3731 | 303.8076 | 304.4158 | 119.9516 | 120.1918 | 2518.98 | 2524.03 | 10.8 | 11.3974 | 6.091 | 4.1018 | 1.6195 | 34.01
2.45 | Branșament din polietilenă D = 25 mm. Diametrul conductei de apă din polietilenă, fontă D = 225 mm. | 1684.9678 | 1684.9678 | 111.0786 | 238.1782 | 242.3731 | 294.9626 | 295.5708 | 116.4594 | 116.6995 | 2445.65 | 2450.69 | 10.8 | 11.3974 | 6.091 | 4.1018 | 1.6195 | 34.01
2.46 | Branșament din polietilenă D = 25 mm. Diametrul conductei de apă din polietilenă, fontă D = 250 mm. | 2167.0778 | 2167.0778 | 111.0786 | 238.1782 | 242.3731 | 364.8685 | 365.4768 | 144.0602 | 144.3003 | 3025.26 | 3030.31 | 10.8 | 11.3974 | 6.091 | 4.1018 | 1.6195 | 34.01
2.47 | Branșament din polietilenă D = 25 mm. Diametrul conductei de apă din polietilenă, fontă D = 300 mm. | 2274.3678 | 2274.3678 | 111.0786 | 238.1782 | 242.3731 | 380.4256 | 381.0338 | 150.2025 | 150.4427 | 3154.25 | 3159.3 | 10.8 | 11.3974 | 6.091 | 4.1018 | 1.6195 | 34.01
2.48 | Branșament din polietilenă D = 25 mm. Diametrul conductei de apă din polietilenă, fontă D = 350 mm. | 2739.3778 | 2739.3778 | 111.0786 | 238.1782 | 242.3731 | 447.852 | 448.4603 | 176.8243 | 177.0645 | 3713.31 | 3718.35 | 10.8 | 11.3974 | 6.091 | 4.1018 | 1.6195 | 34.01
2.49 | Branșament din polietilenă D = 32 mm. Diametrul conductei de apă din polietilenă, fontă D = 40 mm. |  | 1756.3984 | 111.0786 |  | 207.172 |  | 300.8241 |  | 118.7737 |  | 2494.25 | 15.03 | 11.3974 | 6.091 | 4.7152 | 1.8617 | 39.1
2.50 | Branșament din polietilenă D = 32 mm. Diametrul conductei de apă din polietilenă, fontă D = 50 mm. |  | 1757.4884 | 111.0786 |  | 207.172 |  | 300.9822 |  | 118.8361 |  | 2495.56 | 15.03 | 11.3974 | 6.091 | 4.7152 | 1.8617 | 39.1
2.51 | Branșament din polietilenă D = 32 mm. Diametrul conductei de apă din polietilenă, fontă D = 63 mm. |  | 1773.5284 | 111.0786 |  | 207.172 |  | 303.308 |  | 119.7544 |  | 2514.84 | 15.03 | 11.3974 | 6.091 | 4.7152 | 1.8617 | 39.1
2.52 | Branșament din polietilenă D = 32 mm. Diametrul conductei de apă din polietilenă, fontă D = 75 mm. |  | 1759.3651 | 111.0786 |  | 207.172 |  | 301.2543 |  | 118.9435 |  | 2497.81 | 15.03 | 11.3974 | 6.091 | 4.7152 | 1.8617 | 39.1
2.53 | Branșament din polietilenă D = 32 mm. Diametrul conductei de apă din polietilenă, fontă D = 90 mm. |  | 1804.3651 | 111.0786 |  | 207.172 |  | 307.7793 |  | 121.5197 |  | 2551.91 | 15.03 | 11.3974 | 6.091 | 4.7152 | 1.8617 | 39.1
2.54 | Branșament din polietilenă D = 32 mm. Diametrul conductei de apă din polietilenă, fontă D = 110 mm. |  | 1862.6984 | 111.0786 |  | 217.7432 |  | 317.7704 |  | 125.4645 |  | 2634.76 | 15.03 | 11.3974 | 6.091 | 4.7152 | 1.8617 | 39.1
2.55 | Branșament din polietilenă D = 32 mm. Diametrul conductei de apă din polietilenă, fontă D = 125 mm. |  | 1873.1184 | 111.0786 |  | 230.0762 |  | 321.0696 |  | 126.7671 |  | 2662.11 | 15.03 | 11.3974 | 6.091 | 4.7152 | 1.8617 | 39.1
2.56 | Branșament din polietilenă D = 32 mm. Diametrul conductei de apă din polietilenă, fontă D = 140 mm. |  | 1886.8684 | 111.0786 |  | 242.4092 |  | 324.8517 |  | 128.2604 |  | 2693.47 | 15.03 | 11.3974 | 6.091 | 4.7152 | 1.8617 | 39.1
2.57 | Branșament din polietilenă D = 32 mm. Diametrul conductei de apă din polietilenă, fontă D = 160 mm. |  | 1865.6184 | 111.0786 |  | 242.4092 |  | 321.7704 |  | 127.0438 |  | 2667.92 | 15.03 | 11.3974 | 6.091 | 4.7152 | 1.8617 | 39.1
2.58 | Branșament din polietilenă D = 32 mm. Diametrul conductei de apă din polietilenă, fontă D = 180 mm. |  | 2463.6784 | 111.0786 |  | 242.4092 |  | 408.4891 |  | 161.2828 |  | 3386.94 | 15.03 | 11.3974 | 6.091 | 4.7152 | 1.8617 | 39.1
2.59 | Branșament din polietilenă D = 32 mm. Diametrul conductei de apă din polietilenă, fontă D = 200 mm. |  | 2474.4184 | 111.0786 |  | 242.4092 |  | 410.0464 |  | 161.8976 |  | 3399.85 | 15.03 | 11.3974 | 6.091 | 4.7152 | 1.8617 | 39.1
2.60 | Branșament din polietilenă D = 32 mm. Diametrul conductei de apă din polietilenă, fontă D = 225 mm. |  | 2485.1384 | 111.0786 |  | 242.4092 |  | 411.6008 |  | 162.5114 |  | 3412.74 | 15.03 | 11.3974 | 6.091 | 4.7152 | 1.8617 | 39.1
2.61 | Branșament din polietilenă D = 32 mm. Diametrul conductei de apă din polietilenă, fontă D = 250 mm. |  | 2892.8084 | 111.0786 |  | 242.4092 |  | 470.713 |  | 185.8505 |  | 3902.86 | 15.03 | 11.3974 | 6.091 | 4.7152 | 1.8617 | 39.1
2.62 | Branșament din polietilenă D = 32 mm. Diametrul conductei de apă din polietilenă, fontă D = 300 mm. |  | 3000.0984 | 111.0786 |  | 242.4092 |  | 486.27 |  | 191.9928 |  | 4031.85 | 15.03 | 11.3974 | 6.091 | 4.7152 | 1.8617 | 39.1
2.63 | Branșament din polietilenă D = 32 mm. Diametrul conductei de apă din polietilenă, fontă D = 350 mm. |  | 3465.1084 | 111.0786 |  | 242.4092 |  | 553.6965 |  | 218.6146 |  | 4590.91 | 15.03 | 11.3974 | 6.091 | 4.7152 | 1.8617 | 39.1
2.64 | Branșament din polietilenă D = 40 mm. Diametrul conductei de apă din polietilenă, fontă D = 50 mm. |  | 2141.9667 | 111.0786 |  | 208.893 |  | 356.9811 |  | 140.946 |  | 2959.87 | 24.45 | 11.3974 | 6.091 | 6.0811 | 2.401 | 50.42
2.65 | Branșament din polietilenă D = 40 mm. Diametrul conductei de apă din polietilenă, fontă D = 63 mm. |  | 2141.9667 | 111.0786 |  | 208.893 |  | 356.9811 |  | 140.946 |  | 2959.87 | 24.45 | 11.3974 | 6.091 | 6.0811 | 2.401 | 50.42
2.66 | Branșament din polietilenă D = 40 mm. Diametrul conductei de apă din polietilenă, fontă D = 75 mm. |  | 2158.8267 | 111.0786 |  | 208.893 |  | 359.4258 |  | 141.9112 |  | 2980.14 | 24.45 | 11.3974 | 6.091 | 6.0811 | 2.401 | 50.42
2.67 | Branșament din polietilenă D = 40 mm. Diametrul conductei de apă din polietilenă, fontă D = 90 mm. |  | 2156.3267 | 111.0786 |  | 208.893 |  | 359.0633 |  | 141.7681 |  | 2977.13 | 24.45 | 11.3974 | 6.091 | 6.0811 | 2.401 | 50.42
2.68 | Branșament din polietilenă D = 40 mm. Diametrul conductei de apă din polietilenă, fontă D = 110 mm. |  | 2235.4967 | 111.0786 |  | 219.4642 |  | 372.0757 |  | 146.9058 |  | 3085.02 | 24.45 | 11.3974 | 6.091 | 6.0811 | 2.401 | 50.42
2.69 | Branșament din polietilenă D = 40 mm. Diametrul conductei de apă din polietilenă, fontă D = 125 mm. |  | 2901.33 | 111.0786 |  | 231.7972 |  | 470.4098 |  | 185.7308 |  | 3900.35 | 24.45 | 11.3974 | 6.091 | 6.0811 | 2.401 | 50.42
2.70 | Branșament din polietilenă D = 40 mm. Diametrul conductei de apă din polietilenă, fontă D = 140 mm. |  | 3169.6633 | 111.0786 |  | 244.1302 |  | 511.1065 |  | 201.7989 |  | 4237.78 | 24.45 | 11.3974 | 6.091 | 6.0811 | 2.401 | 50.42
2.71 | Branșament din polietilenă D = 40 mm. Diametrul conductei de apă din polietilenă, fontă D = 160 mm. |  | 3258.4133 | 111.0786 |  | 244.1302 |  | 523.9752 |  | 206.8799 |  | 4344.48 | 24.45 | 11.3974 | 6.091 | 6.0811 | 2.401 | 50.42
2.72 | Branșament din polietilenă D = 40 mm. Diametrul conductei de apă din polietilenă, fontă D = 180 mm. |  | 3265.9133 | 111.0786 |  | 244.1302 |  | 525.0627 |  | 207.3092 |  | 4353.49 | 24.45 | 11.3974 | 6.091 | 6.0811 | 2.401 | 50.42
2.73 | Branșament din polietilenă D = 40 mm. Diametrul conductei de apă din polietilenă, fontă D = 200 mm. |  | 3398.4133 | 111.0786 |  | 244.1302 |  | 544.2752 |  | 214.8949 |  | 4512.79 | 24.45 | 11.3974 | 6.091 | 6.0811 | 2.401 | 50.42
2.74 | Branșament din polietilenă D = 40 mm. Diametrul conductei de apă din polietilenă, fontă D = 225 mm. |  | 3699.6633 | 111.0786 |  | 244.1302 |  | 587.9565 |  | 232.1414 |  | 4874.97 | 24.45 | 11.3974 | 6.091 | 6.0811 | 2.401 | 50.42
2.75 | Branșament din polietilenă D = 40 mm. Diametrul conductei de apă din polietilenă, fontă D = 250 mm. |  | 3483.83 | 111.0786 |  | 244.1302 |  | 556.6606 |  | 219.785 |  | 4615.48 | 24.45 | 11.3974 | 6.091 | 6.0811 | 2.401 | 50.42
2.76 | Branșament din polietilenă D = 40 mm. Diametrul conductei de apă din polietilenă, fontă D = 300 mm. |  | 3377.8967 | 111.0786 |  | 244.1302 |  | 541.3003 |  | 213.7203 |  | 4488.13 | 24.45 | 11.3974 | 6.091 | 6.0811 | 2.401 | 50.42
2.77 | Branșament din polietilenă D = 40 mm. Diametrul conductei de apă din polietilenă, fontă D = 350 mm. |  | 3842.9067 | 111.0786 |  | 244.1302 |  | 608.7267 |  | 240.3421 |  | 5047.18 | 24.45 | 11.3974 | 6.091 | 6.0811 | 2.401 | 50.42
2.78 | Branșament din polietilenă D = 50 mm. Diametrul conductei de apă din polietilenă, fontă D = 63 mm. |  | 3022.7617 | 111.0786 |  | 208.9496 |  | 484.7045 |  | 191.3747 |  | 4018.87 | 41.71 | 11.3974 | 6.091 | 8.5838 | 3.3891 | 71.17
2.79 | Branșament din polietilenă D = 50 mm. Diametrul conductei de apă din polietilenă, fontă D = 75 mm. |  | 3022.7617 | 111.0786 |  | 208.9496 |  | 484.7045 |  | 191.3747 |  | 4018.87 | 41.71 | 11.3974 | 6.091 | 8.5838 | 3.3891 | 71.17
2.80 | Branșament din polietilenă D = 50 mm. Diametrul conductei de apă din polietilenă, fontă D = 90 mm. |  | 3032.7617 | 111.0786 |  | 208.9496 |  | 486.1545 |  | 191.9472 |  | 4030.89 | 41.71 | 11.3974 | 6.091 | 8.5838 | 3.3891 | 71.17
2.81 | Branșament din polietilenă D = 50 mm. Diametrul conductei de apă din polietilenă, fontă D = 110 mm. |  | 3070.2617 | 111.0786 |  | 219.5208 |  | 493.1249 |  | 194.6993 |  | 4088.69 | 41.71 | 11.3974 | 6.091 | 8.5838 | 3.3891 | 71.17
2.82 | Branșament din polietilenă D = 50 mm. Diametrul conductei de apă din polietilenă, fontă D = 125 mm. |  | 3093.5917 | 111.0786 |  | 231.8538 |  | 498.296 |  | 196.741 |  | 4131.56 | 41.71 | 11.3974 | 6.091 | 8.5838 | 3.3891 | 71.17
2.83 | Branșament din polietilenă D = 50 mm. Diametrul conductei de apă din polietilenă, fontă D = 140 mm. |  | 3139.4217 | 111.0786 |  | 244.1868 |  | 506.7296 |  | 200.0708 |  | 4201.49 | 41.71 | 11.3974 | 6.091 | 8.5838 | 3.3891 | 71.17
2.84 | Branșament din polietilenă D = 50 mm. Diametrul conductei de apă din polietilenă, fontă D = 160 mm. |  | 3181.9217 | 111.0786 |  | 244.1868 |  | 512.8921 |  | 202.504 |  | 4252.58 | 41.71 | 11.3974 | 6.091 | 8.5838 | 3.3891 | 71.17
2.85 | Branșament din polietilenă D = 50 mm. Diametrul conductei de apă din polietilenă, fontă D = 180 mm. |  | 3707.0717 | 111.0786 |  | 244.1868 |  | 589.0389 |  | 232.5688 |  | 4883.94 | 41.71 | 11.3974 | 6.091 | 8.5838 | 3.3891 | 71.17
2.86 | Branșament din polietilenă D = 50 mm. Diametrul conductei de apă din polietilenă, fontă D = 200 mm. |  | 3937.7617 | 111.0786 |  | 244.1868 |  | 622.4889 |  | 245.7758 |  | 5161.29 | 41.71 | 11.3974 | 6.091 | 8.5838 | 3.3891 | 71.17
2.87 | Branșament din polietilenă D = 50 mm. Diametrul conductei de apă din polietilenă, fontă D = 225 mm. |  | 4096.0917 | 111.0786 |  | 244.1868 |  | 645.4468 |  | 254.8402 |  | 5351.64 | 41.71 | 11.3974 | 6.091 | 8.5838 | 3.3891 | 71.17
2.88 | Branșament din polietilenă D = 50 mm. Diametrul conductei de apă din polietilenă, fontă D = 250 mm. |  | 4096.0917 | 111.0786 |  | 244.1868 |  | 645.4468 |  | 254.8402 |  | 5351.64 | 41.71 | 11.3974 | 6.091 | 8.5838 | 3.3891 | 71.17
2.89 | Branșament din polietilenă D = 50 mm. Diametrul conductei de apă din polietilenă, fontă D = 300 mm. |  | 5039.4251 | 111.0786 |  | 244.1868 |  | 782.2301 |  | 308.846 |  | 6485.77 | 41.71 | 11.3974 | 6.091 | 8.5838 | 3.3891 | 71.17
2.90 | Branșament din polietilenă D = 50 mm. Diametrul conductei de apă din polietilenă, fontă D = 350 mm. |  | 5172.2817 | 111.0786 |  | 244.1868 |  | 801.4943 |  | 316.4521 |  | 6645.49 | 41.71 | 11.3974 | 6.091 | 8.5838 | 3.3891 | 71.17
2.91 | Branșament din polietilenă D = 63 mm. Diametrul conductei de apă din polietilenă, fontă D = 75 mm. |  | 8284.4694 | 111.0786 |  | 270.8774 |  | 1256.6317 |  | 496.1529 |  | 10419.21 | 65.12 | 11.3974 | 6.091 | 11.9782 | 4.7293 | 99.32
2.92 | Branșament din polietilenă D = 63 mm. Diametrul conductei de apă din polietilenă, fontă D = 90 mm. |  | 8285.7594 | 111.0786 |  | 270.8774 |  | 1256.8187 |  | 496.2267 |  | 10420.76 | 65.12 | 11.3974 | 6.091 | 11.9782 | 4.7293 | 99.32
2.93 | Branșament din polietilenă D = 63 mm. Diametrul conductei de apă din polietilenă, fontă D = 110 mm. |  | 8413.4194 | 111.0786 |  | 281.4485 |  | 1276.8622 |  | 504.1404 |  | 10586.95 | 65.12 | 11.3974 | 6.091 | 11.9782 | 4.7293 | 99.32
2.94 | Branșament din polietilenă D = 63 mm. Diametrul conductei de apă din polietilenă, fontă D = 125 mm. |  | 8476.5194 | 111.0786 |  | 293.7815 |  | 1287.8 |  | 508.459 |  | 10677.64 | 65.12 | 11.3974 | 6.091 | 11.9782 | 4.7293 | 99.32
2.95 | Branșament din polietilenă D = 63 mm. Diametrul conductei de apă din polietilenă, fontă D = 140 mm. |  | 8645.7594 | 111.0786 |  | 306.1146 |  | 1314.1281 |  | 518.854 |  | 10895.93 | 65.12 | 11.3974 | 6.091 | 11.9782 | 4.7293 | 99.32
2.96 | Branșament din polietilenă D = 63 mm. Diametrul conductei de apă din polietilenă, fontă D = 160 mm. |  | 8886.6094 | 111.0786 |  | 306.1146 |  | 1349.0514 |  | 532.6427 |  | 11185.5 | 65.12 | 11.3974 | 6.091 | 11.9782 | 4.7293 | 99.32
2.97 | Branșament din polietilenă D = 63 mm. Diametrul conductei de apă din polietilenă, fontă D = 180 mm. |  | 9107.3894 | 111.0786 |  | 306.1146 |  | 1381.0645 |  | 545.2824 |  | 11450.93 | 65.12 | 11.3974 | 6.091 | 11.9782 | 4.7293 | 99.32
2.98 | Branșament din polietilenă D = 63 mm. Diametrul conductei de apă din polietilenă, fontă D = 200 mm. |  | 9328.1794 | 111.0786 |  | 306.1146 |  | 1413.079 |  | 557.9226 |  | 11716.37 | 65.12 | 11.3974 | 6.091 | 11.9782 | 4.7293 | 99.32
2.99 | Branșament din polietilenă D = 63 mm. Diametrul conductei de apă din polietilenă, fontă D = 225 mm. |  | 10412.0294 | 111.0786 |  | 306.1146 |  | 1570.2373 |  | 619.973 |  | 13019.43 | 65.12 | 11.3974 | 6.091 | 11.9782 | 4.7293 | 99.32
2.100 | Branșament din polietilenă D = 63 mm. Diametrul conductei de apă din polietilenă, fontă D = 250 mm. |  | 10412.0294 | 111.0786 |  | 306.1146 |  | 1570.2373 |  | 619.973 |  | 13019.43 | 65.12 | 11.3974 | 6.091 | 11.9782 | 4.7293 | 99.32
2.101 | Branșament din polietilenă D = 63 mm. Diametrul conductei de apă din polietilenă, fontă D = 300 mm. |  | 13824.1394 | 111.0786 |  | 306.1146 |  | 2064.9932 |  | 815.3163 |  | 17121.64 | 65.12 | 11.3974 | 6.091 | 11.9782 | 4.7293 | 99.32
2.102 | Branșament din polietilenă D = 63 mm. Diametrul conductei de apă din polietilenă, fontă D = 350 mm. |  | 13824.1394 | 111.0786 |  | 306.1146 |  | 2064.9932 |  | 815.3163 |  | 17121.64 | 65.12 | 11.3974 | 6.091 | 11.9782 | 4.7293 | 99.32
2.103 | Branșament din polietilenă D = 75 mm. Diametrul conductei de apă din polietilenă, fontă D = 90 mm. |  | 11408.9027 | 111.0786 |  | 287.1843 |  | 1712.039 |  | 675.9602 |  | 14195.16 | 91.93 | 11.3974 | 6.091 | 15.8657 | 6.2642 | 131.55
2.104 | Branșament din polietilenă D = 75 mm. Diametrul conductei de apă din polietilenă, fontă D = 110 mm. |  | 11499.8427 | 111.0786 |  | 297.7554 |  | 1726.7581 |  | 681.7717 |  | 14317.21 | 91.93 | 11.3974 | 6.091 | 15.8657 | 6.2642 | 131.55
2.105 | Branșament din polietilenă D = 75 mm. Diametrul conductei de apă din polietilenă, fontă D = 125 mm. |  | 11561.5927 | 111.0786 |  | 310.0885 |  | 1737.5002 |  | 686.013 |  | 14406.27 | 91.93 | 11.3974 | 6.091 | 15.8657 | 6.2642 | 131.55
2.106 | Branșament din polietilenă D = 75 mm. Diametrul conductei de apă din polietilenă, fontă D = 140 mm. |  | 11891.4027 | 111.0786 |  | 322.4215 |  | 1787.1109 |  | 705.6007 |  | 14817.61 | 91.93 | 11.3974 | 6.091 | 15.8657 | 6.2642 | 131.55
2.107 | Branșament din polietilenă D = 75 mm. Diametrul conductei de apă din polietilenă, fontă D = 160 mm. |  | 12252.6827 | 111.0786 |  | 322.4215 |  | 1839.4965 |  | 726.284 |  | 15251.96 | 91.93 | 11.3974 | 6.091 | 15.8657 | 6.2642 | 131.55
2.108 | Branșament din polietilenă D = 75 mm. Diametrul conductei de apă din polietilenă, fontă D = 180 mm. |  | 12393.1827 | 111.0786 |  | 322.4215 |  | 1859.869 |  | 734.3276 |  | 15420.88 | 91.93 | 11.3974 | 6.091 | 15.8657 | 6.2642 | 131.55
2.109 | Branșament din polietilenă D = 75 mm. Diametrul conductei de apă din polietilenă, fontă D = 200 mm. |  | 12533.6827 | 111.0786 |  | 322.4215 |  | 1880.2415 |  | 742.3712 |  | 15589.8 | 91.93 | 11.3974 | 6.091 | 15.8657 | 6.2642 | 131.55
2.110 | Branșament din polietilenă D = 75 mm. Diametrul conductei de apă din polietilenă, fontă D = 225 mm. |  | 13577.3827 | 111.0786 |  | 322.4215 |  | 2031.578 |  | 802.123 |  | 16844.58 | 91.93 | 11.3974 | 6.091 | 15.8657 | 6.2642 | 131.55
2.111 | Branșament din polietilenă D = 75 mm. Diametrul conductei de apă din polietilenă, fontă D = 250 mm. |  | 16266.9327 | 111.0786 |  | 322.4215 |  | 2421.5628 |  | 956.0998 |  | 20078.1 | 91.93 | 11.3974 | 6.091 | 15.8657 | 6.2642 | 131.55
2.112 | Branșament din polietilenă D = 75 mm. Diametrul conductei de apă din polietilenă, fontă D = 300 mm. |  | 17310.6427 | 111.0786 |  | 322.4215 |  | 2572.9007 |  | 1015.8522 |  | 21332.9 | 91.93 | 11.3974 | 6.091 | 15.8657 | 6.2642 | 131.55
2.113 | Branșament din polietilenă D = 75 mm. Diametrul conductei de apă din polietilenă, fontă D = 350 mm. |  | 17310.6427 | 111.0786 |  | 322.4215 |  | 2572.9007 |  | 1015.8522 |  | 21332.9 | 91.93 | 11.3974 | 6.091 | 15.8657 | 6.2642 | 131.55
2.114 | Branșament din polietilenă D = 90 mm. Diametrul conductei de apă din polietilenă, fontă D = 110 mm. |  | 14134.348 | 111.0786 |  | 310.1738 |  | 2110.5621 |  | 833.3081 |  | 17499.47 | 123.43 | 11.3974 | 6.091 | 20.4332 | 8.0676 | 169.42
2.115 | Branșament din polietilenă D = 90 mm. Diametrul conductei de apă din polietilenă, fontă D = 125 mm. |  | 14196.098 | 111.0786 |  | 322.5068 |  | 2121.3041 |  | 837.5494 |  | 17588.54 | 123.43 | 11.3974 | 6.091 | 20.4332 | 8.0676 | 169.42
2.116 | Branșament din polietilenă D = 90 mm. Diametrul conductei de apă din polietilenă, fontă D = 140 mm. |  | 15853.028 | 111.0786 |  | 334.8399 |  | 2363.3472 |  | 933.1147 |  | 19595.41 | 123.43 | 11.3974 | 6.091 | 20.4332 | 8.0676 | 169.42
2.117 | Branșament din polietilenă D = 90 mm. Diametrul conductei de apă din polietilenă, fontă D = 160 mm. |  | 15853.028 | 111.0786 |  | 334.8399 |  | 2363.3472 |  | 933.1147 |  | 19595.41 | 123.43 | 11.3974 | 6.091 | 20.4332 | 8.0676 | 169.42
2.118 | Branșament din polietilenă D = 90 mm. Diametrul conductei de apă din polietilenă, fontă D = 180 mm. |  | 15853.028 | 111.0786 |  | 334.8399 |  | 2363.3472 |  | 933.1147 |  | 19595.41 | 123.43 | 11.3974 | 6.091 | 20.4332 | 8.0676 | 169.42
2.119 | Branșament din polietilenă D = 90 mm. Diametrul conductei de apă din polietilenă, fontă D = 200 mm. |  | 16619.568 | 111.0786 |  | 334.8399 |  | 2474.4955 |  | 976.9991 |  | 20516.98 | 123.43 | 11.3974 | 6.091 | 20.4332 | 8.0676 | 169.42
2.120 | Branșament din polietilenă D = 90 mm. Diametrul conductei de apă din polietilenă, fontă D = 225 mm. |  | 16619.568 | 111.0786 |  | 334.8399 |  | 2474.4955 |  | 976.9991 |  | 20516.98 | 123.43 | 11.3974 | 6.091 | 20.4332 | 8.0676 | 169.42
2.121 | Branșament din polietilenă D = 90 mm. Diametrul conductei de apă din polietilenă, fontă D = 250 mm. |  | 18901.438 | 111.0786 |  | 334.8399 |  | 2805.3667 |  | 1107.6362 |  | 23260.36 | 123.43 | 11.3974 | 6.091 | 20.4332 | 8.0676 | 169.42
2.122 | Branșament din polietilenă D = 90 mm. Diametrul conductei de apă din polietilenă, fontă D = 300 mm. |  | 18901.438 | 111.0786 |  | 334.8399 |  | 2805.3667 |  | 1107.6362 |  | 23260.36 | 123.43 | 11.3974 | 6.091 | 20.4332 | 8.0676 | 169.42
2.123 | Branșament din polietilenă D = 90 mm. Diametrul conductei de apă din polietilenă, fontă D = 350 mm. |  | 19985.288 | 111.0786 |  | 334.8399 |  | 2962.5249 |  | 1169.6866 |  | 24563.42 | 123.43 | 11.3974 | 6.091 | 20.4332 | 8.0676 | 169.42
2.124 | Branșament din polietilenă D = 110 mm. Diametrul conductei de apă din polietilenă, fontă D = 125 mm. |  | 17022.5577 | 111.0786 |  | 390.9971 |  | 2541.0718 |  | 1003.2853 |  | 21068.99 | 235 | 11.3974 | 6.091 | 36.6108 | 14.455 | 303.55
2.125 | Branșament din polietilenă D = 110 mm. Diametrul conductei de apă din polietilenă, fontă D = 140 mm. |  | 16439.2243 | 111.0786 |  | 403.3302 |  | 2458.2768 |  | 970.5955 |  | 20382.51 | 235 | 11.3974 | 6.091 | 36.6108 | 14.455 | 303.55
2.126 | Branșament din polietilenă D = 110 mm. Diametrul conductei de apă din polietilenă, fontă D = 160 mm. |  | 16439.2243 | 111.0786 |  | 403.3302 |  | 2458.2768 |  | 970.5955 |  | 20382.51 | 235 | 11.3974 | 6.091 | 36.6108 | 14.455 | 303.55
2.127 | Branșament din polietilenă D = 110 mm. Diametrul conductei de apă din polietilenă, fontă D = 180 mm. |  | 17513.391 | 111.0786 |  | 403.3302 |  | 2614.031 |  | 1032.0915 |  | 21673.92 | 235 | 11.3974 | 6.091 | 36.6108 | 14.455 | 303.55
2.128 | Branșament din polietilenă D = 110 mm. Diametrul conductei de apă din polietilenă, fontă D = 200 mm. |  | 17513.391 | 111.0786 |  | 403.3302 |  | 2614.031 |  | 1032.0915 |  | 21673.92 | 235 | 11.3974 | 6.091 | 36.6108 | 14.455 | 303.55
2.129 | Branșament din polietilenă D = 110 mm. Diametrul conductei de apă din polietilenă, fontă D = 225 mm. |  | 18183.391 | 111.0786 |  | 403.3302 |  | 2711.181 |  | 1070.449 |  | 22479.43 | 235 | 11.3974 | 6.091 | 36.6108 | 14.455 | 303.55
2.130 | Branșament din polietilenă D = 110 mm. Diametrul conductei de apă din polietilenă, fontă D = 250 mm. |  | 19587.561 | 111.0786 |  | 403.3302 |  | 2914.7856 |  | 1150.8378 |  | 24167.59 | 235 | 11.3974 | 6.091 | 36.6108 | 14.455 | 303.55
2.131 | Branșament din polietilenă D = 110 mm. Diametrul conductei de apă din polietilenă, fontă D = 315 mm. |  | 27528.891 | 111.0786 |  | 403.3302 |  | 4066.2785 |  | 1605.4789 |  | 33715.06 | 235 | 11.3974 | 6.091 | 36.6108 | 14.455 | 303.55
2.132 | Branșament din polietilenă D = 110 mm. Diametrul conductei de apă din polietilenă, fontă D = 350 mm. |  | 28691.021 | 111.0786 |  | 403.3302 |  | 4234.7873 |  | 1672.0109 |  | 35112.23 | 235 | 11.3974 | 6.091 | 36.6108 | 14.455 | 303.55
2.133 | Branșament din polietilenă D = 125 mm. Diametrul conductei de apă din polietilenă, fontă D = 140 mm. |  | 20436.2777 | 111.0786 |  | 407.8782 |  | 3038.509 |  | 1199.6872 |  | 25193.43 | 235 | 11.3974 | 6.091 | 36.6108 | 14.455 | 303.55
2.134 | Branșament din polietilenă D = 125 mm. Diametrul conductei de apă din polietilenă, fontă D = 160 mm. |  | 20436.2777 | 111.0786 |  | 407.8782 |  | 3038.509 |  | 1199.6872 |  | 25193.43 | 235 | 11.3974 | 6.091 | 36.6108 | 14.455 | 303.55
2.135 | Branșament din polietilenă D = 125 mm. Diametrul conductei de apă din polietilenă, fontă D = 180 mm. |  | 20537.9277 | 111.0786 |  | 407.8782 |  | 3053.2482 |  | 1205.5066 |  | 25315.64 | 235 | 11.3974 | 6.091 | 36.6108 | 14.455 | 303.55
2.136 | Branșament din polietilenă D = 125 mm. Diametrul conductei de apă din polietilenă, fontă D = 200 mm. |  | 20824.6377 | 111.0786 |  | 407.8782 |  | 3094.8212 |  | 1221.9208 |  | 25660.34 | 235 | 11.3974 | 6.091 | 36.6108 | 14.455 | 303.55
2.137 | Branșament din polietilenă D = 125 mm. Diametrul conductei de apă din polietilenă, fontă D = 225 mm. |  | 22657.9677 | 111.0786 |  | 407.8782 |  | 3360.654 |  | 1326.8789 |  | 27864.46 | 235 | 11.3974 | 6.091 | 36.6108 | 14.455 | 303.55
2.138 | Branșament din polietilenă D = 125 mm. Diametrul conductei de apă din polietilenă, fontă D = 250 mm. |  | 22708.8077 | 111.0786 |  | 407.8782 |  | 3368.0258 |  | 1329.7895 |  | 27925.58 | 235 | 11.3974 | 6.091 | 36.6108 | 14.455 | 303.55
2.139 | Branșament din polietilenă D = 125 mm. Diametrul conductei de apă din polietilenă, fontă D = 315 mm. |  | 27991.2977 | 111.0786 |  | 407.8782 |  | 4133.9869 |  | 1632.2121 |  | 34276.45 | 235 | 11.3974 | 6.091 | 36.6108 | 14.455 | 303.55
2.140 | Branșament din polietilenă D = 125 mm. Diametrul conductei de apă din polietilenă, fontă D = 350 mm. |  | 33950.9377 | 111.0786 |  | 407.8782 |  | 4998.1347 |  | 1973.4015 |  | 41441.43 | 235 | 11.3974 | 6.091 | 36.6108 | 14.455 | 303.55
2.141 | Branșament din polietilenă D = 140 mm. Diametrul conductei de apă din polietilenă, fontă D = 160 mm. |  | 24340.6095 | 111.0786 |  | 416.1247 |  | 3605.8329 |  | 1423.6823 |  | 29897.33 | 254.37 | 11.3974 | 6.091 | 39.4195 | 15.5639 | 326.84
2.142 | Branșament din polietilenă D = 140 mm. Diametrul conductei de apă din polietilenă, fontă D = 180 mm. |  | 24340.6095 | 111.0786 |  | 416.1247 |  | 3605.8329 |  | 1423.6823 |  | 29897.33 | 254.37 | 11.3974 | 6.091 | 39.4195 | 15.5639 | 326.84
2.143 | Branșament din polietilenă D = 140 mm. Diametrul conductei de apă din polietilenă, fontă D = 200 mm. |  | 24733.1495 | 111.0786 |  | 416.1247 |  | 3662.7512 |  | 1446.1552 |  | 30369.26 | 254.37 | 11.3974 | 6.091 | 39.4195 | 15.5639 | 326.84
2.144 | Branșament din polietilenă D = 140 mm. Diametrul conductei de apă din polietilenă, fontă D = 225 mm. |  | 26460.6495 | 111.0786 |  | 416.1247 |  | 3913.2387 |  | 1545.0546 |  | 32446.15 | 254.37 | 11.3974 | 6.091 | 39.4195 | 15.5639 | 326.84
2.145 | Branșament din polietilenă D = 140 mm. Diametrul conductei de apă din polietilenă, fontă D = 250 mm. |  | 26650.9595 | 111.0786 |  | 416.1247 |  | 3940.8336 |  | 1555.9498 |  | 32674.95 | 254.37 | 11.3974 | 6.091 | 39.4195 | 15.5639 | 326.84
2.146 | Branșament din polietilenă D = 140 mm. Diametrul conductei de apă din polietilenă, fontă D = 315 mm. |  | 34960.6495 | 111.0786 |  | 416.1247 |  | 5145.7387 |  | 2031.6796 |  | 42665.27 | 254.37 | 11.3974 | 6.091 | 39.4195 | 15.5639 | 326.84
2.147 | Branșament din polietilenă D = 140 mm. Diametrul conductei de apă din polietilenă, fontă D = 350 mm. |  | 37753.6195 | 111.0786 |  | 416.1247 |  | 5550.7193 |  | 2191.5771 |  | 46023.12 | 254.37 | 11.3974 | 6.091 | 39.4195 | 15.5639 | 326.84
2.148 | Branșament din polietilenă D = 160 mm. Diametrul conductei de apă din polietilenă, fontă D = 180 mm. |  | 25918.5428 | 111.0786 |  | 425.1619 |  | 3835.9436 |  | 1514.5363 |  | 31805.26 | 353.48 | 11.3974 | 6.091 | 53.7904 | 21.2379 | 446
2.149 | Branșament din polietilenă D = 160 mm. Diametrul conductei de apă din polietilenă, fontă D = 200 mm. |  | 26863.3728 | 111.0786 |  | 425.1619 |  | 3972.9439 |  | 1568.6279 |  | 32941.19 | 353.48 | 11.3974 | 6.091 | 53.7904 | 21.2379 | 446
2.150 | Branșament din polietilenă D = 160 mm. Diametrul conductei de apă din polietilenă, fontă D = 225 mm. |  | 28463.3728 | 111.0786 |  | 425.1619 |  | 4204.9439 |  | 1660.2279 |  | 34864.79 | 353.48 | 11.3974 | 6.091 | 53.7904 | 21.2379 | 446
2.151 | Branșament din polietilenă D = 160 mm. Diametrul conductei de apă din polietilenă, fontă D = 250 mm. |  | 28463.3728 | 111.0786 |  | 425.1619 |  | 4204.9439 |  | 1660.2279 |  | 34864.79 | 353.48 | 11.3974 | 6.091 | 53.7904 | 21.2379 | 446
2.152 | Branșament din polietilenă D = 160 mm. Diametrul conductei de apă din polietilenă, fontă D = 315 mm. |  | 33230.0428 | 111.0786 |  | 425.1619 |  | 4896.1111 |  | 1933.1197 |  | 40595.51 | 353.48 | 11.3974 | 6.091 | 53.7904 | 21.2379 | 446
2.153 | Branșament din polietilenă D = 160 mm. Diametrul conductei de apă din polietilenă, fontă D = 350 mm. |  | 38356.3428 | 111.0786 |  | 425.1619 |  | 5639.4246 |  | 2226.6004 |  | 46758.61 | 353.48 | 11.3974 | 6.091 | 53.7904 | 21.2379 | 446
2.154 | Branșament din polietilenă D = 180 mm. Diametrul conductei de apă din polietilenă, fontă D = 200 mm. |  | 35256.801 | 111.0786 |  | 433.4731 |  | 5191.1961 |  | 2049.6274 |  | 43042.18 | 476.67 | 11.3974 | 6.091 | 71.653 | 28.2906 | 594.1
2.155 | Branșament din polietilenă D = 180 mm. Diametrul conductei de apă din polietilenă, fontă D = 225 mm. |  | 36895.961 | 111.0786 |  | 433.4731 |  | 5428.8743 |  | 2143.4693 |  | 45012.86 | 476.67 | 11.3974 | 6.091 | 71.653 | 28.2906 | 594.1
2.156 | Branșament din polietilenă D = 180 mm. Diametrul conductei de apă din polietilenă, fontă D = 250 mm. |  | 36895.961 | 111.0786 |  | 433.4731 |  | 5428.8743 |  | 2143.4693 |  | 45012.86 | 476.67 | 11.3974 | 6.091 | 71.653 | 28.2906 | 594.1
2.157 | Branșament din polietilenă D = 180 mm. Diametrul conductei de apă din polietilenă, fontă D = 315 mm. |  | 39898.531 | 111.0786 |  | 433.4731 |  | 5864.247 |  | 2315.3665 |  | 48622.7 | 476.67 | 11.3974 | 6.091 | 71.653 | 28.2906 | 594.1
2.158 | Branșament din polietilenă D = 180 mm. Diametrul conductei de apă din polietilenă, fontă D = 350 mm. |  | 47767.891 | 111.0786 |  | 433.4731 |  | 7005.3042 |  | 2765.8873 |  | 58083.63 | 476.67 | 11.3974 | 6.091 | 71.653 | 28.2906 | 594.1
2.159 | Branșament din polietilenă D = 200 mm. Diametrul conductei de apă din polietilenă, fontă D = 225 mm. |  | 46695.6128 | 111.0786 |  | 442.5348 |  | 6851.1378 |  | 2705.0182 |  | 56805.38 | 551.07 | 11.3974 | 6.091 | 82.441 | 32.55 | 683.55
2.160 | Branșament din polietilenă D = 200 mm. Diametrul conductei de apă din polietilenă, fontă D = 250 mm. |  | 46695.6128 | 111.0786 |  | 442.5348 |  | 6851.1378 |  | 2705.0182 |  | 56805.38 | 551.07 | 11.3974 | 6.091 | 82.441 | 32.55 | 683.55
2.161 | Branșament din polietilenă D = 200 mm. Diametrul conductei de apă din polietilenă, fontă D = 315 mm. |  | 48549.1128 | 111.0786 |  | 442.5348 |  | 7119.8953 |  | 2811.1311 |  | 59033.75 | 551.07 | 11.3974 | 6.091 | 82.441 | 32.55 | 683.55
2.162 | Branșament din polietilenă D = 200 mm. Diametrul conductei de apă din polietilenă, fontă D = 350 mm. |  | 59404.1428 | 111.0786 |  | 442.5348 |  | 8693.8747 |  | 3432.5815 |  | 72084.21 | 551.07 | 11.3974 | 6.091 | 82.441 | 32.55 | 683.55
3. | Racordarea instalațiilor interne de canalizare ale consumatorilor la rețeaua publică de canalizare, racord executat de operator
3.1 | Țevi PVC, D = 110mm | 395.8714 | 395.8714 | 168.0659 | 224.7389 | 224.7389 | 114.358 | 114.358 | 45.1517 | 45.1517 | 948.19 | 948.19 | 73.0556 | 22.7949 | 29.6328 | 18.1951 | 7.1839 | 150.86
3.2 | Țevi PVC, D = 160mm | 670.5399 | 670.5399 | 168.0659 | 224.7389 | 224.7389 | 154.185 | 154.185 | 60.8765 | 60.8765 | 1278.41 | 1278.41 | 126.3889 | 22.7949 | 29.6328 | 25.9284 | 10.2373 | 214.98
3.3 | Țevi PVC, D = 200mm |  | 861.1806 | 168.0659 |  | 224.7389 |  | 181.8279 |  | 71.7907 |  | 1507.6 | 162.9167 | 22.7949 | 29.6328 | 31.2249 | 12.3285 | 258.9
3.4 | Țevi PVC, D = 250mm |  | 1683.3681 | 168.0659 |  | 224.7389 |  | 301.0451 |  | 118.8609 |  | 2496.08 | 327.3542 | 22.7949 | 29.6328 | 55.0684 | 21.7425 | 456.59
3.5 | Țevi PVC, D = 300mm |  | 2198.1598 | 168.0659 |  | 224.7389 |  | 375.6899 |  | 148.3327 |  | 3114.99 | 430.3125 | 22.7949 | 29.6328 | 69.9973 | 27.6369 | 580.37
4. | Branşarea la reţeaua publică de alimentare cu apă în cazul cînd consumatorii au asigurat executarea branşamentelor de apă
4.1 | Branșament din polietilenă D = 20 mm. Conductă de apă din oțel | 68.2088 | 68.2088 | 22.8257 | 107.5868 | 111.7817 | 28.8001 | 29.4084 | 11.3711 | 11.6112 | 238.79 | 243.84
4.2 | Branșament din polietilenă D = 25 mm. Conductă de apă din oțel | 35.2088 | 35.2088 | 22.8257 | 107.6117 | 111.8066 | 24.0187 | 24.627 | 9.4832 | 9.7234 | 199.15 | 204.19
4.3 | Branșament din polietilenă D = 32 mm. Conductă de apă din oțel |  | 126.0614 | 22.8257 |  | 111.8426 |  | 37.8058 |  | 14.9268 |  | 313.46
4.4 | Branșament din polietilenă D = 40 mm. Conductă de apă din oțel |  | 114.0864 | 22.8257 |  | 117.1545 |  | 36.8397 |  | 14.5453 |  | 305.45
4.5 | Branșament din polietilenă D = 50 mm. Conductă de apă din oțel |  | 199.9264 | 22.8257 |  | 117.2111 |  | 49.2947 |  | 19.4629 |  | 408.72
4.6 | Branșament din polietilenă D = 63 mm. Conductă de apă din oțel |  | 205.7794 | 22.8257 |  | 134.5784 |  | 52.6616 |  | 20.7923 |  | 436.64
4.7 | Branșament din polietilenă D =75 mm. Conductă de apă din oțel |  | 129.5054 | 22.8257 |  | 136.1193 |  | 41.8253 |  | 16.5138 |  | 346.79
4.8 | Branșament din polietilenă D = 90 mm. Conductă de apă din oțel |  | 176.0856 | 22.8257 |  | 141.3895 |  | 49.3436 |  | 19.4822 |  | 409.13
4.9 | Branșament din polietilenă D = 110 mm. Conductă de apă din oțel |  | 197.4376 | 22.8257 |  | 195.4662 |  | 60.2808 |  | 23.8005 |  | 499.81
4.10 | Branșament din polietilenă D = 140 mm. Conductă de apă din oțel |  | 279.6745 | 22.8257 |  | 211.2139 |  | 74.4885 |  | 29.4101 |  | 617.61
4.11 | Branșament din polietilenă D = 160 mm. Conductă de apă din oțel |  | 369.6295 | 22.8257 |  | 212.8681 |  | 87.7719 |  | 34.6548 |  | 727.75
4.12 | Branșament din polietilenă D = 200 mm. Conductă de apă din oțel |  | 823.6128 | 22.8257 |  | 263.4646 |  | 160.936 |  | 63.542 |  | 1334.38
4.13 | Branșament din polietilenă D = 250 mm. Conductă de apă din oțel |  | 936.6825 | 22.8257 |  | 312.2649 |  | 184.4071 |  | 72.809 |  | 1528.99
4.14 | Branșament din polietilenă D = 300 mm. Conductă de apă din oțel |  | 1938.0378 | 22.8257 |  | 331.3581 |  | 332.3721 |  | 131.2297 |  | 2755.82
4.15 | Branșament din polietilenă D = 20 mm. Diametrul conductei de apă din polietilenă, fontă D = 25 mm | 38.1458 | 38.1458 | 22.8257 | 129.6247 | 133.8196 | 27.6365 | 28.2447 | 10.9116 | 11.1518 | 229.14 | 234.19
4.16 | Branșament din polietilenă D = 20 mm. Diametrul conductei de apă din polietilenă, fontă D = 32 mm | 55.8258 | 55.8258 | 22.8257 | 129.6247 | 133.8196 | 30.2001 | 30.8083 | 11.9238 | 12.164 | 250.4 | 255.44
4.17 | Branșament din polietilenă D = 20 mm. Diametrul conductei de apă din polietilenă, fontă D = 40 mm | 58.0258 | 58.0258 | 22.8257 | 129.6247 | 133.8196 | 30.5191 | 31.1273 | 12.0498 | 12.2899 | 253.05 | 258.09
4.18 | Branșament din polietilenă D = 20 mm. Diametrul conductei de apă din polietilenă, fontă D = 50 mm | 73.2158 | 73.2158 | 22.8257 | 129.6247 | 133.8196 | 32.7216 | 33.3299 | 12.9194 | 13.1596 | 271.31 | 276.35
4.19 | Branșament din polietilenă D = 20 mm. Diametrul conductei de apă din polietilenă, fontă D = 63 mm | 52.4792 | 52.4792 | 22.8257 | 129.6247 | 133.8196 | 29.7148 | 30.3231 | 11.7322 | 11.9724 | 246.38 | 251.42
4.20 | Branșament din polietilenă D = 20 mm. Diametrul conductei de apă din polietilenă, fontă D = 75 mm | 60.8125 | 60.8125 | 22.8257 | 129.6247 | 133.8196 | 30.9231 | 31.5314 | 12.2093 | 12.4495 | 256.4 | 261.44
4.21 | Branșament din polietilenă D = 20 mm. Diametrul conductei de apă din polietilenă, fontă D = 90 mm | 98.5258 | 98.5258 | 22.8257 | 129.6247 | 133.8196 | 36.3916 | 36.9998 | 14.3684 | 14.6086 | 301.74 | 306.78
4.22 | Branșament din polietilenă D = 20 mm. Diametrul conductei de apă din polietilenă, fontă D = 110 mm | 139.1458 | 139.1458 | 22.8257 | 140.1959 | 144.3908 | 43.8143 | 44.4225 | 17.2991 | 17.5392 | 363.28 | 368.32
4.23 | Branșament din polietilenă D = 20 mm. Diametrul conductei de apă din polietilenă, fontă D = 125 mm | 208.1458 | 208.1458 | 22.8257 | 144.1391 | 148.334 | 54.391 | 54.9993 | 21.4751 | 21.7152 | 450.98 | 456.02
4.24 | Branșament din polietilenă D = 20 mm. Diametrul conductei de apă din polietilenă, fontă D = 140 mm | 223.1458 | 223.1458 | 22.8257 | 148.0823 | 152.2772 | 57.1378 | 57.7461 | 22.5596 | 22.7997 | 473.75 | 478.79
4.25 | Branșament din polietilenă D = 20 mm. Diametrul conductei de apă din polietilenă, fontă D = 160 mm | 301.0258 | 301.0258 | 22.8257 | 148.0823 | 152.2772 | 68.4304 | 69.0387 | 27.0182 | 27.2584 | 567.38 | 572.43
4.26 | Branșament din polietilenă D = 20 mm. Diametrul conductei de apă din polietilenă, fontă D = 180 mm | 418.6458 | 418.6458 | 22.8257 | 148.0823 | 152.2772 | 85.4853 | 86.0936 | 33.752 | 33.9921 | 708.79 | 713.83
4.27 | Branșament din polietilenă D = 20 mm. Diametrul conductei de apă din polietilenă, fontă D = 200 mm | 773.1458 | 773.1458 | 22.8257 | 148.0823 | 152.2772 | 136.8878 | 137.4961 | 54.0471 | 54.2872 | 1134.99 | 1140.03
4.28 | Branșament din polietilenă D = 20 mm. Diametrul conductei de apă din polietilenă, fontă D = 225 mm | 764.1458 | 764.1458 | 22.8257 | 148.0823 | 152.2772 | 135.5828 | 136.1911 | 53.5318 | 53.772 | 1124.17 | 1129.21
4.29 | Branșament din polietilenă D = 20 mm. Diametrul conductei de apă din polietilenă, fontă D = 250 mm | 773.1458 | 773.1458 | 22.8257 | 148.0823 | 152.2772 | 136.8878 | 137.4961 | 54.0471 | 54.2872 | 1134.99 | 1140.03
4.30 | Branșament din polietilenă D = 20 mm. Diametrul conductei de apă din polietilenă, fontă D = 300 mm | 1044.0658 | 1044.0658 | 22.8257 | 148.0823 | 152.2772 | 176.1712 | 176.7795 | 69.5573 | 69.7974 | 1460.7 | 1465.75
4.31 | Branșament din polietilenă D = 20 mm. Diametrul conductei de apă din polietilenă, fontă D = 350 mm | 1083.7558 | 1083.7558 | 22.8257 | 148.0823 | 152.2772 | 181.9263 | 182.5345 | 71.8295 | 72.0697 | 1508.42 | 1513.46
4.32 | Branșament din polietilenă D = 25 mm. Diametrul conductei de apă din polietilenă, fontă D = 25 mm | 39.3222 | 39.3222 | 22.8257 | 129.6247 | 133.8445 | 27.807 | 28.4189 | 10.979 | 11.2206 | 230.56 | 235.63
4.33 | Branșament din polietilenă D = 25 mm. Diametrul conductei de apă din polietilenă, fontă D = 32 mm | 55.9918 | 55.9918 | 22.8257 | 129.6247 | 133.8445 | 30.2241 | 30.836 | 11.9333 | 12.1749 | 250.6 | 255.67
4.34 | Branșament din polietilenă D = 25 mm. Diametrul conductei de apă din polietilenă, fontă D = 40 mm | 49.3118 | 49.3118 | 22.8257 | 129.6247 | 133.8445 | 29.2555 | 29.8674 | 11.5509 | 11.7925 | 242.57 | 247.64
4.35 | Branșament din polietilenă D = 25 mm. Diametrul conductei de apă din polietilenă, fontă D = 50 mm | 56.3118 | 56.3118 | 22.8257 | 129.6247 | 133.8445 | 30.2705 | 30.8824 | 11.9516 | 12.1932 | 250.98 | 256.06
4.36 | Branșament din polietilenă D = 25 mm. Diametrul conductei de apă din polietilenă, fontă D = 63 mm | 73.3118 | 73.3118 | 22.8257 | 129.6247 | 133.8445 | 32.7355 | 33.3474 | 12.9249 | 13.1665 | 271.42 | 276.5
4.37 | Branșament din polietilenă D = 25 mm. Diametrul conductei de apă din polietilenă, fontă D = 75 mm | 89.3118 | 89.3118 | 22.8257 | 129.6247 | 133.8445 | 35.0555 | 35.6674 | 13.8409 | 14.0825 | 290.66 | 295.73
4.38 | Branșament din polietilenă D = 25 mm. Diametrul conductei de apă din polietilenă, fontă D = 90 mm | 112.8118 | 112.8118 | 22.8257 | 129.6247 | 133.8445 | 38.463 | 39.0749 | 15.1863 | 15.4278 | 318.91 | 323.98
4.39 | Branșament din polietilenă D = 25 mm. Diametrul conductei de apă din polietilenă, fontă D = 110 mm | 124.0018 | 124.0018 | 22.8257 | 140.1959 | 144.4157 | 41.6184 | 42.2303 | 16.4321 | 16.6737 | 345.07 | 350.15
4.40 | Branșament din polietilenă D = 25 mm. Diametrul conductei de apă din polietilenă, fontă D = 125 mm | 206.8118 | 206.8118 | 22.8257 | 144.1391 | 148.3589 | 54.1976 | 54.8095 | 21.3987 | 21.6403 | 449.37 | 454.45
4.41 | Branșament din polietilenă D = 25 mm. Diametrul conductei de apă din polietilenă, fontă D = 140 mm | 217.3118 | 217.3118 | 22.8257 | 148.0823 | 152.3021 | 56.2919 | 56.9037 | 22.2256 | 22.4672 | 466.74 | 471.81
4.42 | Branșament din polietilenă D = 25 mm. Diametrul conductei de apă din polietilenă, fontă D = 160 mm | 251.8118 | 251.8118 | 22.8257 | 148.0823 | 152.3021 | 61.2944 | 61.9062 | 24.2007 | 24.4423 | 508.21 | 513.29
4.43 | Branșament din polietilenă D = 25 mm. Diametrul conductei de apă din polietilenă, fontă D = 180 mm | 418.8118 | 418.8118 | 22.8257 | 148.0823 | 152.3021 | 85.5094 | 86.1212 | 33.7615 | 34.003 | 708.99 | 714.06
4.44 | Branșament din polietilenă D = 25 mm. Diametrul conductei de apă din polietilenă, fontă D = 200 mm | 773.3118 | 773.3118 | 22.8257 | 148.0823 | 152.3021 | 136.9119 | 137.5237 | 54.0566 | 54.2982 | 1135.19 | 1140.26
4.45 | Branșament din polietilenă D = 25 mm. Diametrul conductei de apă din polietilenă, fontă D = 225 mm | 712.3118 | 712.3118 | 22.8257 | 148.0823 | 152.3021 | 128.0669 | 128.6787 | 50.5643 | 50.8059 | 1061.85 | 1066.92
4.46 | Branșament din polietilenă D = 25 mm. Diametrul conductei de apă din polietilenă, fontă D = 250 mm | 1194.4218 | 1194.4218 | 22.8257 | 148.0823 | 152.3021 | 197.9728 | 198.5847 | 78.1651 | 78.4067 | 1641.47 | 1646.54
4.47 | Branșament din polietilenă D = 25 mm. Diametrul conductei de apă din polietilenă, fontă D = 300 mm | 1301.7118 | 1301.7118 | 22.8257 | 148.0823 | 152.3021 | 213.5299 | 214.1417 | 84.3075 | 84.5491 | 1770.46 | 1775.53
4.48 | Branșament din polietilenă D = 25 mm. Diametrul conductei de apă din polietilenă, fontă D = 350 mm | 1766.7218 | 1766.7218 | 22.8257 | 148.0823 | 152.3021 | 280.9563 | 281.5682 | 110.9293 | 111.1709 | 2329.52 | 2334.59
4.49 | Branșament din polietilenă D = 32 mm. Diametrul conductei de apă din polietilenă, fontă D = 40 mm |  | 64.7084 | 22.8257 |  | 133.8806 |  | 32.1051 |  | 12.676 |  | 266.2
4.50 | Branșament din polietilenă D = 32 mm. Diametrul conductei de apă din polietilenă, fontă D = 50 mm |  | 65.7984 | 22.8257 |  | 133.8806 |  | 32.2632 |  | 12.7384 |  | 267.51
4.51 | Branșament din polietilenă D = 32 mm. Diametrul conductei de apă din polietilenă, fontă D = 63 mm |  | 75.1584 | 22.8257 |  | 133.8806 |  | 33.6204 |  | 13.2743 |  | 278.76
4.52 | Branșament din polietilenă D = 32 mm. Diametrul conductei de apă din polietilenă, fontă D = 75 mm |  | 60.9951 | 22.8257 |  | 133.8806 |  | 31.5667 |  | 12.4634 |  | 261.73
4.53 | Branșament din polietilenă D = 32 mm. Diametrul conductei de apă din polietilenă, fontă D = 90 mm |  | 105.9951 | 22.8257 |  | 133.8806 |  | 38.0917 |  | 15.0397 |  | 315.83
4.54 | Branșament din polietilenă D = 32 mm. Diametrul conductei de apă din polietilenă, fontă D = 110 mm |  | 164.3284 | 22.8257 |  | 144.4517 |  | 48.0829 |  | 18.9844 |  | 398.67
4.55 | Branșament din polietilenă D = 32 mm. Diametrul conductei de apă din polietilenă, fontă D = 125 mm |  | 174.7484 | 22.8257 |  | 148.3949 |  | 50.1655 |  | 19.8067 |  | 415.94
4.56 | Branșament din polietilenă D = 32 mm. Diametrul conductei de apă din polietilenă, fontă D = 140 mm |  | 188.4984 | 22.8257 |  | 152.3381 |  | 52.731 |  | 20.8197 |  | 437.21
4.57 | Branșament din polietilenă D = 32 mm. Diametrul conductei de apă din polietilenă, fontă D = 160 mm |  | 167.2484 | 22.8257 |  | 152.3381 |  | 49.6498 |  | 19.6031 |  | 411.67
4.58 | Branșament din polietilenă D = 32 mm. Diametrul conductei de apă din polietilenă, fontă D = 180 mm |  | 765.3084 | 22.8257 |  | 152.3381 |  | 136.3685 |  | 53.842 |  | 1130.68
4.59 | Branșament din polietilenă D = 32 mm. Diametrul conductei de apă din polietilenă, fontă D = 200 mm |  | 776.0484 | 22.8257 |  | 152.3381 |  | 137.9258 |  | 54.4569 |  | 1143.59
4.60 | Branșament din polietilenă D = 32 mm. Diametrul conductei de apă din polietilenă, fontă D = 225 mm |  | 786.7684 | 22.8257 |  | 152.3381 |  | 139.4802 |  | 55.0706 |  | 1156.48
4.61 | Branșament din polietilenă D = 32 mm. Diametrul conductei de apă din polietilenă, fontă D = 250 mm |  | 1194.4384 | 22.8257 |  | 152.3381 |  | 198.5923 |  | 78.4097 |  | 1646.6
4.62 | Branșament din polietilenă D = 32 mm. Diametrul conductei de apă din polietilenă, fontă D = 300 mm. |  | 1301.7284 | 22.8257 |  | 152.3381 |  | 214.1494 |  | 84.5521 |  | 1775.59
4.63 | Branșament din polietilenă D = 32 mm. Diametrul conductei de apă din polietilenă, fontă D = 350 mm |  | 1766.7384 | 22.8257 |  | 152.3381 |  | 281.5758 |  | 111.1739 |  | 2334.65
4.64 | Branșament din polietilenă D = 40 mm. Diametrul conductei de apă din polietilenă, fontă D = 50 mm. |  | 68.6767 | 22.8257 |  | 134.7626 |  | 32.8084 |  | 12.9537 |  | 272.03
4.65 | Branșament din polietilenă D = 40 mm. Diametrul conductei de apă din polietilenă, fontă D = 63 mm. |  | 68.6767 | 22.8257 |  | 134.7626 |  | 32.8084 |  | 12.9537 |  | 272.03
4.66 | Branșament din polietilenă D = 40 mm. Diametrul conductei de apă din polietilenă, fontă D = 75 mm. |  | 85.5367 | 22.8257 |  | 134.7626 |  | 35.2531 |  | 13.9189 |  | 292.3
4.67 | Branșament din polietilenă D = 40 mm. Diametrul conductei de apă din polietilenă, fontă D = 90 mm. |  | 83.0367 | 22.8257 |  | 134.7626 |  | 34.8906 |  | 13.7758 |  | 289.29
4.68 | Branșament din polietilenă D = 40 mm. Diametrul conductei de apă din polietilenă, fontă D = 110 mm. |  | 162.2067 | 22.8257 |  | 145.3338 |  | 47.9031 |  | 18.9135 |  | 397.18
4.69 | Branșament din polietilenă D = 40 mm. Diametrul conductei de apă din polietilenă, fontă D = 125 mm. |  | 828.04 | 22.8257 |  | 149.277 |  | 145.0207 |  | 57.2582 |  | 1202.42
4.70 | Branșament din polietilenă D = 40 mm. Diametrul conductei de apă din polietilenă, fontă D = 140 mm. |  | 1096.3733 | 22.8257 |  | 153.2202 |  | 184.5008 |  | 72.846 |  | 1529.77
4.71 | Branșament din polietilenă D = 40 mm. Diametrul conductei de apă din polietilenă, fontă D = 160 mm. |  | 1185.1233 | 22.8257 |  | 153.2202 |  | 197.3695 |  | 77.9269 |  | 1636.47
4.72 | Branșament din polietilenă D = 40 mm. Diametrul conductei de apă din polietilenă, fontă D = 180 mm. |  | 1192.6233 | 22.8257 |  | 153.2202 |  | 198.457 |  | 78.3563 |  | 1645.48
4.73 | Branșament din polietilenă D = 40 mm. Diametrul conductei de apă din polietilenă, fontă D = 200 mm. |  | 1325.1233 | 22.8257 |  | 153.2202 |  | 217.6695 |  | 85.9419 |  | 1804.78
4.74 | Branșament din polietilenă D = 40 mm. Diametrul conductei de apă din polietilenă, fontă D = 225 mm. |  | 1626.3733 | 22.8257 |  | 153.2202 |  | 261.3508 |  | 103.1885 |  | 2166.96
4.75 | Branșament din polietilenă D = 40 mm. Diametrul conductei de apă din polietilenă, fontă D = 250 mm. |  | 1410.54 | 22.8257 |  | 153.2202 |  | 230.055 |  | 90.832 |  | 1907.47
4.76 | Branșament din polietilenă D = 40 mm. Diametrul conductei de apă din polietilenă, fontă D = 300 mm. |  | 1304.6067 | 22.8257 |  | 153.2202 |  | 214.6946 |  | 84.7674 |  | 1780.11
4.77 | Branșament din polietilenă D = 40 mm. Diametrul conductei de apă din polietilenă, fontă D = 350 mm. |  | 1769.6167 | 22.8257 |  | 153.2202 |  | 282.1211 |  | 111.3892 |  | 2339.17
4.78 | Branșament din polietilenă D = 50 mm. Diametrul conductei de apă din polietilenă, fontă D = 63 mm. |  | 83.9804 | 22.8257 |  | 134.8192 |  | 35.0357 |  | 13.8331 |  | 290.49
4.79 | Branșament din polietilenă D = 50 mm. Diametrul conductei de apă din polietilenă, fontă D = 75 mm. |  | 83.9804 | 22.8257 |  | 134.8192 |  | 35.0357 |  | 13.8331 |  | 290.49
4.80 | Branșament din polietilenă D = 50 mm. Diametrul conductei de apă din polietilenă, fontă D = 90 mm. |  | 93.9804 | 22.8257 |  | 134.8192 |  | 36.4857 |  | 14.4056 |  | 302.52
4.81 | Branșament din polietilenă D = 50 mm. Diametrul conductei de apă din polietilenă, fontă D = 110 mm. |  | 131.4804 | 22.8257 |  | 145.3904 |  | 43.456 |  | 17.1576 |  | 360.31
4.82 | Branșament din polietilenă D = 50 mm. Diametrul conductei de apă din polietilenă, fontă D = 125 mm. |  | 154.8104 | 22.8257 |  | 149.3336 |  | 47.4106 |  | 18.719 |  | 393.1
4.83 | Branșament din polietilenă D = 50 mm. Diametrul conductei de apă din polietilenă, fontă D = 140 mm. |  | 200.6404 | 22.8257 |  | 153.2768 |  | 54.6277 |  | 21.5685 |  | 452.94
4.84 | Branșament din polietilenă D = 50 mm. Diametrul conductei de apă din polietilenă, fontă D = 160 mm. |  | 243.1404 | 22.8257 |  | 153.2768 |  | 60.7902 |  | 24.0017 |  | 504.03
4.85 | Branșament din polietilenă D = 50 mm. Diametrul conductei de apă din polietilenă, fontă D = 180 mm. |  | 768.2904 | 22.8257 |  | 153.2768 |  | 136.937 |  | 54.0665 |  | 1135.4
4.86 | Branșament din polietilenă D = 50 mm. Diametrul conductei de apă din polietilenă, fontă D = 200 mm. |  | 998.9804 | 22.8257 |  | 153.2768 |  | 170.387 |  | 67.2735 |  | 1412.74
4.87 | Branșament din polietilenă D = 50 mm. Diametrul conductei de apă din polietilenă, fontă D = 225 mm. |  | 1157.3104 | 22.8257 |  | 153.2768 |  | 193.3449 |  | 76.3379 |  | 1603.1
4.88 | Branșament din polietilenă D = 50 mm. Diametrul conductei de apă din polietilenă, fontă D = 250 mm. |  | 1157.3104 | 22.8257 |  | 153.2768 |  | 193.3449 |  | 76.3379 |  | 1603.1
4.89 | Branșament din polietilenă D = 50 mm. Diametrul conductei de apă din polietilenă, fontă D = 300 mm. |  | 2100.6437 | 22.8257 |  | 153.2768 |  | 330.1282 |  | 130.3437 |  | 2737.22
4.90 | Branșament din polietilenă D = 50 mm. Diametrul conductei de apă din polietilenă, fontă D = 350 mm. |  | 2233.5004 | 22.8257 |  | 153.2768 |  | 349.3924 |  | 137.9498 |  | 2896.95
4.91 | Branșament din polietilenă D = 63 mm. Diametrul conductei de apă din polietilenă, fontă D = 75 mm. |  | 2906.0594 | 22.8257 |  | 185.0851 |  | 451.5257 |  | 178.2748 |  | 3743.77
4.92 | Branșament din polietilenă D = 63 mm. Diametrul conductei de apă din polietilenă, fontă D = 90 mm. |  | 2907.3494 | 22.8257 |  | 185.0851 |  | 451.7127 |  | 178.3486 |  | 3745.32
4.93 | Branșament din polietilenă D = 63 mm. Diametrul conductei de apă din polietilenă, fontă D = 110 mm. |  | 3035.0094 | 22.8257 |  | 195.6563 |  | 471.7563 |  | 186.2624 |  | 3911.51
4.94 | Branșament din polietilenă D = 63 mm. Diametrul conductei de apă din polietilenă, fontă D = 125 mm. |  | 3098.1094 | 22.8257 |  | 199.5995 |  | 481.4775 |  | 190.1006 |  | 3992.11
4.95 | Branșament din polietilenă D = 63 mm. Diametrul conductei de apă din polietilenă, fontă D = 140 mm. |  | 3267.3494 | 22.8257 |  | 203.5427 |  | 506.5891 |  | 200.0153 |  | 4200.32
4.96 | Branșament din polietilenă D = 63 mm. Diametrul conductei de apă din polietilenă, fontă D = 160 mm. |  | 3508.1994 | 22.8257 |  | 203.5427 |  | 541.5123 |  | 213.804 |  | 4489.88
4.97 | Branșament din polietilenă D = 63 mm. Diametrul conductei de apă din polietilenă, fontă D = 180 mm. |  | 3728.9794 | 22.8257 |  | 203.5427 |  | 573.5254 |  | 226.4437 |  | 4755.32
4.98 | Branșament din polietilenă D = 63 mm. Diametrul conductei de apă din polietilenă, fontă D = 200 mm. |  | 3949.7694 | 22.8257 |  | 203.5427 |  | 605.54 |  | 239.0839 |  | 5020.76
4.99 | Branșament din polietilenă D = 63 mm. Diametrul conductei de apă din polietilenă, fontă D = 225 mm. |  | 5033.6194 | 22.8257 |  | 203.5427 |  | 762.6982 |  | 301.1343 |  | 6323.82
4.100 | Branșament din polietilenă D = 63 mm. Diametrul conductei de apă din polietilenă, fontă D = 250 mm. |  | 5033.6194 | 22.8257 |  | 203.5427 |  | 762.6982 |  | 301.1343 |  | 6323.82
4.101 | Branșament din polietilenă D = 63 mm. Diametrul conductei de apă din polietilenă, fontă D = 300 mm. |  | 8445.7294 | 22.8257 |  | 203.5427 |  | 1257.4542 |  | 496.4776 |  | 10426.03
4.102 | Branșament din polietilenă D = 63 mm. Diametrul conductei de apă din polietilenă, fontă D = 350 mm. |  | 8445.7294 | 22.8257 |  | 203.5427 |  | 1257.4542 |  | 496.4776 |  | 10426.03
4.103 | Branșament din polietilenă D = 75 mm. Diametrul conductei de apă din polietilenă, fontă D = 90 mm. |  | 2945.4194 | 22.8257 |  | 201.392 |  | 459.5974 |  | 181.4617 |  | 3810.7
4.104 | Branșament din polietilenă D = 75 mm. Diametrul conductei de apă din polietilenă, fontă D = 110 mm. |  | 3036.3594 | 22.8257 |  | 211.9632 |  | 474.3165 |  | 187.2732 |  | 3932.74
4.105 | Branșament din polietilenă D = 75 mm. Diametrul conductei de apă din polietilenă, fontă D = 125 mm. |  | 3098.1094 | 22.8257 |  | 215.9064 |  | 483.842 |  | 191.0342 |  | 4011.72
4.106 | Branșament din polietilenă D = 75 mm. Diametrul conductei de apă din polietilenă, fontă D = 140 mm. |  | 3427.9194 | 22.8257 |  | 219.8496 |  | 532.2362 |  | 210.1415 |  | 4412.97
4.107 | Branșament din polietilenă D = 75 mm. Diametrul conductei de apă din polietilenă, fontă D = 160 mm. |  | 3789.1994 | 22.8257 |  | 219.8496 |  | 584.6218 |  | 230.8248 |  | 4847.32
4.108 | Branșament din polietilenă D = 75 mm. Diametrul conductei de apă din polietilenă, fontă D = 180 mm. |  | 3929.6994 | 22.8257 |  | 219.8496 |  | 604.9943 |  | 238.8685 |  | 5016.24
4.109 | Branșament din polietilenă D = 75 mm. Diametrul conductei de apă din polietilenă, fontă D = 200 mm. |  | 4070.1994 | 22.8257 |  | 219.8496 |  | 625.3668 |  | 246.9121 |  | 5185.15
4.110 | Branșament din polietilenă D = 75 mm. Diametrul conductei de apă din polietilenă, fontă D = 225 mm. |  | 5113.8994 | 22.8257 |  | 219.8496 |  | 776.7033 |  | 306.6639 |  | 6439.94
4.111 | Branșament din polietilenă D = 75 mm. Diametrul conductei de apă din polietilenă, fontă D = 250 mm. |  | 7803.4494 | 22.8257 |  | 219.8496 |  | 1166.6881 |  | 460.6406 |  | 9673.45
4.112 | Branșament din polietilenă D = 75 mm. Diametrul conductei de apă din polietilenă, fontă D = 300 mm. |  | 8847.1594 | 22.8257 |  | 219.8496 |  | 1318.026 |  | 520.393 |  | 10928.25
4.113 | Branșament din polietilenă D = 75 mm. Diametrul conductei de apă din polietilenă, fontă D = 350 mm. |  | 8847.1594 | 22.8257 |  | 219.8496 |  | 1318.026 |  | 520.393 |  | 10928.25
4.114 | Branșament din polietilenă D = 90 mm. Diametrul conductei de apă din polietilenă, fontă D = 110 mm. |  | 3041.6946 | 22.8257 |  | 216.4951 |  | 475.7472 |  | 187.8381 |  | 3944.6
4.115 | Branșament din polietilenă D = 90 mm. Diametrul conductei de apă din polietilenă, fontă D = 125 mm. |  | 3103.4446 | 22.8257 |  | 220.4383 |  | 485.2728 |  | 191.5991 |  | 4023.58
4.116 | Branșament din polietilenă D = 90 mm. Diametrul conductei de apă din polietilenă, fontă D = 140 mm. |  | 4760.3746 | 22.8257 |  | 224.3815 |  | 726.0994 |  | 286.6841 |  | 6020.37
4.117 | Branșament din polietilenă D = 90 mm. Diametrul conductei de apă din polietilenă, fontă D = 160 mm. |  | 4760.3746 | 22.8257 |  | 224.3815 |  | 726.0994 |  | 286.6841 |  | 6020.37
4.118 | Branșament din polietilenă D = 90 mm. Diametrul conductei de apă din polietilenă, fontă D = 180 mm. |  | 4760.3746 | 22.8257 |  | 224.3815 |  | 726.0994 |  | 286.6841 |  | 6020.37
4.119 | Branșament din polietilenă D = 90 mm. Diametrul conductei de apă din polietilenă, fontă D = 200 mm. |  | 5526.9146 | 22.8257 |  | 224.3815 |  | 837.2477 |  | 330.5685 |  | 6941.94
4.120 | Branșament din polietilenă D = 90 mm. Diametrul conductei de apă din polietilenă, fontă D = 225 mm. |  | 5526.9146 | 22.8257 |  | 224.3815 |  | 837.2477 |  | 330.5685 |  | 6941.94
4.121 | Branșament din polietilenă D = 90 mm. Diametrul conductei de apă din polietilenă, fontă D = 250 mm. |  | 7808.7846 | 22.8257 |  | 224.3815 |  | 1168.1188 |  | 461.2055 |  | 9685.32
4.122 | Branșament din polietilenă D = 90 mm. Diametrul conductei de apă din polietilenă, fontă D = 300 mm. |  | 7808.7846 | 22.8257 |  | 224.3815 |  | 1168.1188 |  | 461.2055 |  | 9685.32
4.123 | Branșament din polietilenă D = 90 mm. Diametrul conductei de apă din polietilenă, fontă D = 350 mm. |  | 8892.6346 | 22.8257 |  | 224.3815 |  | 1325.2771 |  | 523.256 |  | 10988.37
4.124 | Branșament din polietilenă D = 110 mm. Diametrul conductei de apă din polietilenă, fontă D = 125 mm. |  | 2937.8843 | 22.8257 |  | 278.9448 |  | 469.7499 |  | 185.4702 |  | 3894.88
4.125 | Branșament din polietilenă D = 110 mm. Diametrul conductei de apă din polietilenă, fontă D = 140 mm. |  | 2354.551 | 22.8257 |  | 282.888 |  | 385.7384 |  | 152.3002 |  | 3198.3
4.126 | Branșament din polietilenă D = 110 mm. Diametrul conductei de apă din polietilenă, fontă D = 160 mm. |  | 2354.551 | 22.8257 |  | 282.888 |  | 385.7384 |  | 152.3002 |  | 3198.3
4.127 | Branșament din polietilenă D = 110 mm. Diametrul conductei de apă din polietilenă, fontă D = 180 mm. |  | 3428.7176 | 22.8257 |  | 282.888 |  | 541.4925 |  | 213.7962 |  | 4489.72
4.128 | Branșament din polietilenă D = 110 mm. Diametrul conductei de apă din polietilenă, fontă D = 200 mm. |  | 3428.7176 | 22.8257 |  | 282.888 |  | 541.4925 |  | 213.7962 |  | 4489.72
4.129 | Branșament din polietilenă D = 110 mm. Diametrul conductei de apă din polietilenă, fontă D = 225 mm. |  | 4098.7176 | 22.8257 |  | 282.888 |  | 638.6425 |  | 252.1537 |  | 5295.23
4.130 | Branșament din polietilenă D = 110 mm. Diametrul conductei de apă din polietilenă, fontă D = 250 mm. |  | 5502.8876 | 22.8257 |  | 282.888 |  | 842.2472 |  | 332.5424 |  | 6983.39
4.131 | Branșament din polietilenă D = 110 mm. Diametrul conductei de apă din polietilenă, fontă D = 315 mm. |  | 13444.2177 | 22.8257 |  | 282.888 |  | 1993.74 |  | 787.1836 |  | 16530.85
4.132 | Branșament din polietilenă D = 110 mm. Diametrul conductei de apă din polietilenă, fontă D = 350 mm. |  | 14606.3476 | 22.8257 |  | 282.888 |  | 2162.2489 |  | 853.7155 |  | 17928.03
4.133 | Branșament din polietilenă D = 125 mm. Diametrul conductei de apă din polietilenă, fontă D = 140 mm. |  | 3299.5276 | 22.8257 |  | 287.436 |  | 523.4195 |  | 206.6604 |  | 4339.87
4.134 | Branșament din polietilenă D = 125 mm. Diametrul conductei de apă din polietilenă, fontă D = 160 mm. |  | 3299.5276 | 22.8257 |  | 287.436 |  | 523.4195 |  | 206.6604 |  | 4339.87
4.135 | Branșament din polietilenă D = 125 mm. Diametrul conductei de apă din polietilenă, fontă D = 180 mm. |  | 3401.1776 | 22.8257 |  | 287.436 |  | 538.1587 |  | 212.4799 |  | 4462.08
4.136 | Branșament din polietilenă D = 125 mm. Diametrul conductei de apă din polietilenă, fontă D = 200 mm. |  | 3687.8876 | 22.8257 |  | 287.436 |  | 579.7317 |  | 228.8941 |  | 4806.78
4.137 | Branșament din polietilenă D = 125 mm. Diametrul conductei de apă din polietilenă, fontă D = 225 mm. |  | 5521.2176 | 22.8257 |  | 287.436 |  | 845.5645 |  | 333.8522 |  | 7010.9
4.138 | Branșament din polietilenă D = 125 mm. Diametrul conductei de apă din polietilenă, fontă D = 250 mm. |  | 5572.0576 | 22.8257 |  | 287.436 |  | 852.9363 |  | 336.7628 |  | 7072.02
4.139 | Branșament din polietilenă D = 125 mm. Diametrul conductei de apă din polietilenă, fontă D = 315 mm. |  | 10854.5477 | 22.8257 |  | 287.436 |  | 1618.8974 |  | 639.1853 |  | 13422.89
4.140 | Branșament din polietilenă D = 125 mm. Diametrul conductei de apă din polietilenă, fontă D = 350 mm. |  | 16814.1877 | 22.8257 |  | 287.436 |  | 2483.0452 |  | 980.3747 |  | 20587.87
4.141 | Branșament din polietilenă D = 140 mm. Diametrul conductei de apă din polietilenă, fontă D = 160 mm. |  | 3409.1795 | 22.8257 |  | 295.6825 |  | 540.5147 |  | 213.4101 |  | 4481.61
4.142 | Branșament din polietilenă D = 140 mm. Diametrul conductei de apă din polietilenă, fontă D = 180 mm. |  | 3409.1795 | 22.8257 |  | 295.6825 |  | 540.5147 |  | 213.4101 |  | 4481.61
4.143 | Branșament din polietilenă D = 140 mm. Diametrul conductei de apă din polietilenă, fontă D = 200 mm. |  | 3801.7195 | 22.8257 |  | 295.6825 |  | 597.433 |  | 235.883 |  | 4953.54
4.144 | Branșament din polietilenă D = 140 mm. Diametrul conductei de apă din polietilenă, fontă D = 225 mm. |  | 5529.2195 | 22.8257 |  | 295.6825 |  | 847.9205 |  | 334.7824 |  | 7030.43
4.145 | Branșament din polietilenă D = 140 mm. Diametrul conductei de apă din polietilenă, fontă D = 250 mm. |  | 5719.5295 | 22.8257 |  | 295.6825 |  | 875.5155 |  | 345.6777 |  | 7259.23
4.146 | Branșament din polietilenă D = 140 mm. Diametrul conductei de apă din polietilenă, fontă D = 315 mm. |  | 14029.2195 | 22.8257 |  | 295.6825 |  | 2080.4205 |  | 821.4074 |  | 17249.56
4.147 | Branșament din polietilenă D = 140 mm. Diametrul conductei de apă din polietilenă, fontă D = 350 mm. |  | 16822.1895 | 22.8257 |  | 295.6825 |  | 2485.4012 |  | 981.3049 |  | 20607.4
4.148 | Branșament din polietilenă D = 160 mm. Diametrul conductei de apă din polietilenă, fontă D = 180 mm. |  | 4384.3895 | 22.8257 |  | 304.7197 |  | 683.2306 |  | 269.7583 |  | 5664.92
4.149 | Branșament din polietilenă D = 160 mm. Diametrul conductei de apă din polietilenă, fontă D = 200 mm. |  | 5329.2195 | 22.8257 |  | 304.7197 |  | 820.2309 |  | 323.8498 |  | 6800.85
4.150 | Branșament din polietilenă D = 160 mm. Diametrul conductei de apă din polietilenă, fontă D = 225 mm. |  | 6929.2195 | 22.8257 |  | 304.7197 |  | 1052.2309 |  | 415.4498 |  | 8724.45
4.151 | Branșament din polietilenă D = 160 mm. Diametrul conductei de apă din polietilenă, fontă D = 250 mm. |  | 6929.2195 | 22.8257 |  | 304.7197 |  | 1052.2309 |  | 415.4498 |  | 8724.45
4.152 | Branșament din polietilenă D = 160 mm. Diametrul conductei de apă din polietilenă, fontă D = 315 mm. |  | 11695.8895 | 22.8257 |  | 304.7197 |  | 1743.3981 |  | 688.3416 |  | 14455.17
4.153 | Branșament din polietilenă D = 160 mm. Diametrul conductei de apă din polietilenă, fontă D = 350 mm. |  | 16822.1895 | 22.8257 |  | 304.7197 |  | 2486.7116 |  | 981.8223 |  | 20618.27
4.154 | Branșament din polietilenă D = 180 mm. Diametrul conductei de apă din polietilenă, fontă D = 200 mm. |  | 7054.201 | 22.8257 |  | 313.0309 |  | 1071.5583 |  | 423.0808 |  | 8884.7
4.155 | Branșament din polietilenă D = 180 mm. Diametrul conductei de apă din polietilenă, fontă D = 225 mm. |  | 8693.361 | 22.8257 |  | 313.0309 |  | 1309.2365 |  | 516.9227 |  | 10855.38
4.156 | Branșament din polietilenă D = 180 mm. Diametrul conductei de apă din polietilenă, fontă D = 250 mm. |  | 8693.361 | 22.8257 |  | 313.0309 |  | 1309.2365 |  | 516.9227 |  | 10855.38
4.157 | Branșament din polietilenă D = 180 mm. Diametrul conductei de apă din polietilenă, fontă D = 315 mm. |  | 11695.931 | 22.8257 |  | 313.0309 |  | 1744.6092 |  | 688.8198 |  | 14465.22
4.158 | Branșament din polietilenă D = 180 mm. Diametrul conductei de apă din polietilenă, fontă D = 350 mm. |  | 19565.291 | 22.8257 |  | 313.0309 |  | 2885.6664 |  | 1139.3407 |  | 23926.15
4.159 | Branșament din polietilenă D = 200 mm. Diametrul conductei de apă din polietilenă, fontă D = 225 mm. |  | 6864.7628 | 22.8257 |  | 322.0926 |  | 1045.4038 |  | 412.7542 |  | 8667.84
4.160 | Branșament din polietilenă D = 200 mm. Diametrul conductei de apă din polietilenă, fontă D = 250 mm. |  | 6864.7628 | 22.8257 |  | 322.0926 |  | 1045.4038 |  | 412.7542 |  | 8667.84
4.161 | Branșament din polietilenă D = 200 mm. Diametrul conductei de apă din polietilenă, fontă D = 315 mm. |  | 8718.2628 | 22.8257 |  | 322.0926 |  | 1314.1613 |  | 518.8671 |  | 10896.21
4.162 | Branșament din polietilenă D = 200 mm. Diametrul conductei de apă din polietilenă, fontă D = 350 mm. |  | 19573.2928 | 22.8257 |  | 322.0926 |  | 2888.1406 |  | 1140.3176 |  | 23946.67
5. | Racordarea la rețeaua publică de canalizare, în cazul cînd consumatorii au asigurat executarea racordurilor de canalizare | 23.4686 | 23.4686 | 7.9571 | 78.2044 | 78.2044 | 15.8964 | 15.8964 | 6.2763 | 6.2763 | 131.8 | 131.8
6. | Reconectarea la rețeaua publică de alimentare cu apă a instalațiilor interne de apă ale consumatorului, care anterior au fost deconectate de operator din cauza încălcării de către consumator a normelor de utilizare și/sau a clauzelor contractuale
6.1 | Țevi D = 20-50mm | 28.0533 | 28.0533 | 15.9142 | 111.9482 | 111.9482 | 22.6078 | 22.6078 | 8.9262 | 8.9262 | 187.45 | 187.45 | 28.0533 |  | 33.3854 | 8.9086 | 3.5174 | 73.86
6.2 | Țevi D = 63-90mm |  | 26.0953 | 15.9142 |  | 118.1197 |  | 23.2188 |  | 9.1674 |  | 192.52 | 26.0953 |  | 41.2349 | 9.7629 | 3.8547 | 80.95
6.3 | Țevi D = 110-200mm |  | 26.3443 | 15.9142 |  | 128.973 |  | 24.8286 |  | 9.803 |  | 205.86 | 26.3443 |  | 52.0882 | 11.3727 | 4.4903 | 94.3
6.4 | Țevi D = 250-300mm |  | 27.1743 | 15.9142 |  | 132.7484 |  | 25.4964 |  | 10.0667 |  | 211.4 | 27.1743 |  | 55.8636 | 12.0405 | 4.7539 | 99.83
7. | Reconectarea la rețeaua publică de canalizare a instalațiilor interne de canalizare ale consumatorului, care anterior au fost deconectate de către operator din cauza încălcării de către consumator a normelor de utilizare și/sau a clauzelor contractuale | 47.3705 | 47.3705 | 15.9142 | 104.9635 | 104.9635 | 24.396 | 24.396 | 9.6322 | 9.6322 | 202.28 | 202.28
8. | Deconectarea de la rețeaua publică de alimentare cu apă a instalațiilor interne de apă, la solicitarea consumatorului, cu excepția cazurilor de reziliere a contractului pentru furnizarea serviciului public de alimentare cu apă | [5 empty] | 0 |  |  | 0 |  | 0
8.1 | D = 20-50mm | 22.1433 | 22.1433 | 7.9571 | 54.2961 | 54.2961 | 12.2375 | 12.2375 | 4.8317 | 4.8317 | 101.47 | 101.47 | 22.1433 |  | 15.0147 | 5.3879 | 2.1273 | 44.67
8.2 | D = 63-90mm |  | 22.7243 | 7.9571 |  | 55.5057 |  | 12.4971 |  | 4.9342 |  | 103.62 | 22.7243 |  | 16.2243 | 5.6476 | 2.2298 | 46.83
8.3 | D = 110-300mm |  | 23.2638 | 7.9571 |  | 58.6404 |  | 13.0299 |  | 5.1446 |  | 108.04 | 23.2638 |  | 19.359 | 6.1803 | 2.4402 | 51.24
9. | Deconectarea de la rețeaua publică de canalizare a instalațiilor interne de canalizare, la solicitarea consumatorului, cu excepția cazurilor de reziliere a contractelor pentru furnizarea serviciului public de canalizare | 47.0305 | 47.0305 | 7.9571 | 60.3183 | 60.3183 | 16.7194 | 16.7194 | 6.6013 | 6.6013 | 138.63 | 138.63
10. | Reconectarea la rețeaua publică de alimentare cu apă a instalațiilor interne de apă, care anterior au fost deconectate la solicitarea consumatorului
10.1 | D = 20-50mm. | 6.31 | 6.31 | 7.9571 | 56.8131 | 56.8131 | 10.3066 | 10.3066 | 4.0693 | 4.0693 | 85.46 | 85.46 | 6.31 |  | 17.5317 | 3.457 | 1.3649 | 28.66
10.2 | D = 63-90mm. |  | 5.131 | 7.9571 |  | 64.292 |  | 11.2201 |  | 4.43 |  | 93.03 | 5.131 |  | 25.0106 | 4.3705 | 1.7256 | 36.24
10.3 | D = 110-200mm. |  | 5.2555 | 7.9571 |  | 72.0106 |  | 12.3574 |  | 4.879 |  | 102.46 | 5.2555 |  | 32.7292 | 5.5078 | 2.1746 | 45.67
10.4 | D = 250-300mm. |  | 5.6705 | 7.9571 |  | 74.947 |  | 12.8433 |  | 5.0709 |  | 106.49 | 5.6705 |  | 35.6656 | 5.9937 | 2.3665 | 49.7
11. | Reconectarea la rețeaua publică de canalizare a instalațiilor interne de canalizare, care anterior au fost deconectate la solicitarea consumatorului. | 0.34 | 0.34 | 7.9571 | 57.2299 | 57.2299 | 9.5014 | 9.5014 | 3.7514 | 3.7514 | 78.78 | 78.78
12. | Instalarea și sigilarea contorului, la solicitarea consumatorului
12.1 | D = 15 mm | 6.31 | 6.31 | 7.9571 | 51.172 | 51.172 | 9.4887 | 9.4887 | 3.7464 | 3.7464 | 78.67 | 78.67 | 6.31 |  | 27.4347 | 4.893 | 1.9319 | 40.57
12.2 | D = 20 mm |  | 6.65 | 7.9571 |  | 52.011 |  | 9.6596 |  | 3.8139 |  | 80.09 | 6.65 |  | 29.6999 | 5.2707 | 2.081 | 43.7
12.3 | D = 25 mm |  | 6.99 | 7.9571 |  | 54.7797 |  | 10.1104 |  | 3.9919 |  | 83.83 | 6.99 |  | 32.4686 | 5.7215 | 2.259 | 47.44
12.4 | D = 32 mm |  | 7.67 | 7.9571 |  | 54.7797 |  | 10.209 |  | 4.0308 |  | 84.65 | 7.67 |  | 32.4686 | 5.8201 | 2.2979 | 48.26
12.5 | D = 40 mm |  | 8.01 | 7.9571 |  | 55.6186 |  | 10.3799 |  | 4.0983 |  | 86.06 | 8.01 |  | 33.3075 | 5.991 | 2.3654 | 49.67
12.6 | D = 50 mm |  | 8.35 | 7.9571 |  | 55.6186 |  | 10.4292 |  | 4.1178 |  | 86.47 | 8.35 |  | 33.3075 | 6.0403 | 2.3849 | 50.08
12.7 | D = 65 mm |  | 5.131 | 7.9571 |  | 79.3618 |  | 13.4052 |  | 5.2928 |  | 111.15 | 5.131 |  | 57.0507 | 9.0163 | 3.5599 | 74.76
12.8 | D = 80 mm |  | 5.131 | 7.9571 |  | 79.3618 |  | 13.4052 |  | 5.2928 |  | 111.15 | 5.131 |  | 57.0507 | 9.0163 | 3.5599 | 74.76
12.9 | D = 100 mm |  | 5.131 | 7.9571 |  | 105.6219 |  | 17.213 |  | 6.7961 |  | 142.72 | 5.131 |  | 83.3108 | 12.8241 | 5.0633 | 106.33
12.10 | D = 150 mm |  | 5.214 | 7.9571 |  | 105.6219 |  | 17.225 |  | 6.8009 |  | 142.82 | 5.214 |  | 83.3108 | 12.8361 | 5.068 | 106.43
12.11 | D = 200 mm |  | 5.2555 | 7.9571 |  | 105.6219 |  | 17.231 |  | 6.8033 |  | 142.87 | 5.2555 |  | 83.3108 | 12.8421 | 5.0704 | 106.48
13. | Demontarea, remontarea și sigilarea contorului la solicitarea consumatorului
13.1 | D = 15 mm | 10.445 | 10.445 | 15.9142 | 69.6238 | 69.6238 | 13.9175 | 13.9175 | 5.495 | 5.495 | 115.4 | 115.4 | 10.445 |  | 22.1491 | 4.7261 | 1.866 | 39.19
13.2 | D = 20 mm |  | 10.785 | 15.9142 |  | 71.0501 |  | 14.1737 |  | 5.5961 |  | 117.52 | 10.785 |  | 26.4279 | 5.3959 | 2.1304 | 44.74
13.3 | D = 25 mm |  | 11.125 | 15.9142 |  | 74.9094 |  | 14.7826 |  | 5.8366 |  | 122.57 | 11.125 |  | 30.2872 | 6.0048 | 2.3708 | 49.79
13.4 | D = 32 mm |  | 11.805 | 15.9142 |  | 74.9094 |  | 14.8812 |  | 5.8755 |  | 123.39 | 11.805 |  | 30.2872 | 6.1034 | 2.4098 | 50.61
13.5 | D = 40 mm |  | 12.145 | 15.9142 |  | 74.9094 |  | 14.9305 |  | 5.895 |  | 123.79 | 12.145 |  | 30.2872 | 6.1527 | 2.4292 | 51.01
13.6 | D = 50 mm |  | 12.485 | 15.9142 |  | 74.9094 |  | 14.9798 |  | 5.9144 |  | 124.2 | 12.485 |  | 30.2872 | 6.202 | 2.4487 | 51.42
13.7 | D = 65 mm |  | 10.262 | 15.9142 |  | 86.9907 |  | 16.4092 |  | 6.4788 |  | 136.06 | 10.262 |  | 42.3685 | 7.6314 | 3.0131 | 63.28
13.8 | D = 80 mm |  | 10.262 | 15.9142 |  | 86.9907 |  | 16.4092 |  | 6.4788 |  | 136.06 | 10.262 |  | 42.3685 | 7.6314 | 3.0131 | 63.28
13.9 | D = 100 mm |  | 10.262 | 15.9142 |  | 98.7365 |  | 18.1123 |  | 7.1513 |  | 150.18 | 10.262 |  | 54.1143 | 9.3346 | 3.6855 | 77.4
13.10 | D = 150 mm |  | 10.428 | 15.9142 |  | 98.7365 |  | 18.1364 |  | 7.1608 |  | 150.38 | 10.428 |  | 54.1143 | 9.3586 | 3.695 | 77.6
13.11 | D = 200 mm |  | 10.511 | 15.9142 |  | 98.7365 |  | 18.1484 |  | 7.1655 |  | 150.48 | 10.511 |  | 54.1143 | 9.3707 | 3.6998 | 77.7
14. | Demontarea, expertiza metrologică, remontarea și sigilarea contorului în cazul cînd consumatorul solicită efectuarea expertizei metrologice, iar în rezultatul expertizei se constată că contorul corespunde normelor, D = 15 mm | 56.3613 |  | 15.9142 | 76.3357 |  | 21.5486 |  | 8.508 |  | 178.67 |  | 56.3613 |  | 28.8609 | 12.3572 | 4.879 | 102.46
15. | Demontarea, reparația, expertiza metrologică, remontarea și sigilarea contorului în cazul cînd acesta a fost deteriorat din vina consumatorului D=15 mm | 126.3613 |  | 15.9142 | 76.3357 |  | 31.6986 |  | 12.5155 |  | 262.83 |  | 126.3613 |  | 28.8609 | 22.5072 | 8.8865 | 186.62
16. | Demontarea contorului deteriorat din vina consumatorului și instalarea unui alt contor, în cazul cînd contorul deteriorat nu poate fi reparat D=15 mm | 371.31 |  | 7.9571 | 41.1043 |  | 60.9539 |  | 24.0663 |  | 505.39 |  | 371.31 |  | 17.3669 | 56.3582 | 22.2518 | 467.29
17. | Sigilarea contorului
17.1 | D = 15 mm | 4.55 | 4.55 | 7.9571 | 29.9458 | 29.9458 | 6.1557 | 6.1557 | 2.4304 | 2.4304 | 51.04 | 51.04 | 4.55 |  | 6.2085 | 1.56 | 0.61592 | 12.93
17.2 | D = 20 mm |  | 4.55 | 7.9571 |  | 29.9458 |  | 6.1557 |  | 2.4304 |  | 51.04 | 4.55 |  | 7.6347 | 1.7668 | 0.69758 | 14.65
17.3 | D = 25 mm |  | 4.55 | 7.9571 |  | 29.9458 |  | 6.1557 |  | 2.4304 |  | 51.04 | 4.55 |  | 7.6347 | 1.7668 | 0.69758 | 14.65
17.4 | D = 32 mm |  | 4.55 | 7.9571 |  | 29.9458 |  | 6.1557 |  | 2.4304 |  | 51.04 | 4.55 |  | 7.6347 | 1.7668 | 0.69758 | 14.65
17.5 | D = 40 mm |  | 4.55 | 7.9571 |  | 29.9458 |  | 6.1557 |  | 2.4304 |  | 51.04 | 4.55 |  | 7.6347 | 1.7668 | 0.69758 | 14.65
17.6 | D = 50 mm |  | 4.55 | 7.9571 |  | 29.9458 |  | 6.1557 |  | 2.4304 |  | 51.04 | 4.55 |  | 7.6347 | 1.7668 | 0.69758 | 14.65
17.7 | D = 65 mm |  | 5.131 | 7.9571 |  | 30.7848 |  | 6.3616 |  | 2.5117 |  | 52.75 | 5.131 |  | 9.3127 | 2.0943 | 0.8269 | 17.36
17.8 | D = 80 mm |  | 5.131 | 7.9571 |  | 30.7848 |  | 6.3616 |  | 2.5117 |  | 52.75 | 5.131 |  | 9.3127 | 2.0943 | 0.8269 | 17.36
17.9 | D = 100 mm |  | 5.131 | 7.9571 |  | 30.7848 |  | 6.3616 |  | 2.5117 |  | 52.75 | 5.131 |  | 9.3127 | 2.0943 | 0.8269 | 17.36
17.10 | D = 150 mm |  | 5.214 | 7.9571 |  | 30.7848 |  | 6.3736 |  | 2.5165 |  | 52.85 | 5.214 |  | 9.3127 | 2.1064 | 0.83165 | 17.46
17.11 | D = 200 mm |  | 5.2555 | 7.9571 |  | 30.7848 |  | 6.3796 |  | 2.5189 |  | 52.9 | 5.2555 |  | 9.3127 | 2.1124 | 0.83403 | 17.51
18. | Eliberarea, la solicitarea consumatorului, din arhiva operatorului a copiilor de pe acte și de pe proiect, prezentate de consumator operatorului | 0.42 | 0.42 |  | 9.5085 | 9.5085 | 1.4396 | 1.4396 | 0.5684 | 0.5684 | 11.94 | 11.94 | 0.42 |  | 0.55932 | 0.142 | 0.056066 | 1.18
* Cheltuielile aferente procurării/achitării contoarelor se vor efectua din contul consumatorului noncasnic.
[11 empty] | 91510.07 | 3200224.25 | 22800.5963 |  |  |  |  | 32912.92

## Anexa_ro acceptat
Anexă la Hotărârea Consiliului de administrație al ANRE nr. din
Tarifele pentru serviciile auxiliare prestate consumatorilor de către SA „Apă-Canal Strășeni”
lei
Nr. tarif | TARIFE SERVICII AUXILIARE |  | TARIF standard (fără TVA) |  | TARIF suplimentar pentru 1m țeavă/ 1 contor/ 1 foi (fără TVA)
|  |  | casnic | noncasnic*
2. | Branșarea instalațiilor interne de apă ale consumatorilor la rețeaua publică de alimentare cu apă, branșament executat de operator
Branșament din polietilenă |  | Conductă de apă din oțel
2.1 | D = 20 mm |  | 1100.91 | 1105.95 | 31.65
2.2 | D = 25 mm |  | 1417.47 | 1422.51 | 34.01
2.3 | D = 32 mm |  |  | 2549.55 | 39.1
2.4 | D = 40 mm |  |  | 2986.63 | 50.42
2.5 | D = 50 mm |  |  | 4137.1 | 71.17
2.6 | D = 63 mm |  |  | 7701.68 | 99.32
2.7 | D =75 mm |  |  | 13023.44 | 131.55
2.8 | D = 90 mm |  |  | 13692.89 | 169.42
2.9 | D = 110 mm |  |  | 18514.33 | 303.55
2.10 | D = 140 mm |  |  | 23990.61 | 326.84
2.11 | D = 160 mm |  |  | 32072.15 | 446
2.12 | D = 200 mm |  |  | 48378.16 | 683.55
2.13 | D = 250 mm |  |  | 84851.04 | 1050.48
2.14 | D = 300 mm |  |  | 96757.74 | 1341.1
Branșament din polietilenă |  | Conducta de apă din polietilenă, fontă
2.15 | D = 20 mm | D = 25 mm | 1091.26 | 1096.3 | 31.65
2.16 |  | D = 32 mm | 1112.51 | 1117.56 | 31.65
2.17 |  | D = 40 mm | 1115.16 | 1120.2 | 31.65
2.18 |  | D = 50 mm | 1133.42 | 1138.47 | 31.65
2.19 |  | D = 63 mm | 1108.49 | 1113.53 | 31.65
2.20 |  | D = 75 mm | 1118.51 | 1123.55 | 31.65
2.21 |  | D = 90 mm | 1163.85 | 1168.89 | 31.65
2.22 |  | D = 110 mm | 1225.4 | 1230.44 | 31.65
2.23 |  | D = 125 mm | 1323.18 | 1328.22 | 31.65
2.24 |  | D = 140 mm | 1356.04 | 1361.08 | 31.65
2.25 |  | D = 160 mm | 1449.67 | 1454.71 | 31.65
2.26 |  | D = 180 mm | 1591.08 | 1596.12 | 31.65
2.27 |  | D = 200 mm | 2017.28 | 2022.32 | 31.65
2.28 |  | D = 225 mm | 2006.46 | 2011.5 | 31.65
2.29 |  | D = 250 mm | 2017.28 | 2022.32 | 31.65
2.30 |  | D = 300 mm | 2342.99 | 2348.03 | 31.65
2.31 |  | D = 350 mm | 2390.71 | 2395.75 | 31.65
2.32 | D = 25 mm | D = 25 mm | 1594.18 | 1599.22 | 34.01
2.33 |  | D = 32 mm | 1614.22 | 1619.27 | 34.01
2.34 |  | D = 40 mm | 1606.19 | 1611.23 | 34.01
2.35 |  | D = 50 mm | 1614.61 | 1619.65 | 34.01
2.36 |  | D = 63 mm | 1635.04 | 1640.09 | 34.01
2.37 |  | D = 75 mm | 1654.28 | 1659.32 | 34.01
2.38 |  | D = 90 mm | 1682.53 | 1687.58 | 34.01
2.39 |  | D = 110 mm | 1708.7 | 1713.74 | 34.01
2.40 |  | D = 125 mm | 1823.08 | 1828.13 | 34.01
2.41 |  | D = 140 mm | 1850.53 | 1855.58 | 34.01
2.42 |  | D = 160 mm | 1892.01 | 1897.05 | 34.01
2.43 |  | D = 180 mm | 2092.79 | 2097.83 | 34.01
2.44 |  | D = 200 mm | 2518.98 | 2524.03 | 34.01
2.45 |  | D = 225 mm | 2445.65 | 2450.69 | 34.01
2.46 |  | D = 250 mm | 3025.26 | 3030.31 | 34.01
2.47 |  | D = 300 mm | 3154.25 | 3159.3 | 34.01
2.48 |  | D = 350 mm | 3713.31 | 3718.35 | 34.01
2.49 | D = 32 mm | D = 40 mm |  | 2494.25 | 39.1
2.50 |  | D = 50 mm |  | 2495.56 | 39.1
2.51 |  | D = 63 mm |  | 2514.84 | 39.1
2.52 |  | D = 75 mm |  | 2497.81 | 39.1
2.53 |  | D = 90 mm |  | 2551.91 | 39.1
2.54 |  | D = 110 mm |  | 2634.76 | 39.1
2.55 |  | D = 125 mm |  | 2662.11 | 39.1
2.56 |  | D = 140 mm |  | 2693.47 | 39.1
2.57 |  | D = 160 mm |  | 2667.92 | 39.1
2.58 |  | D = 180 mm |  | 3386.94 | 39.1
2.59 |  | D = 200 mm |  | 3399.85 | 39.1
2.60 |  | D = 225 mm |  | 3412.74 | 39.1
2.61 |  | D = 250 mm |  | 3902.86 | 39.1
2.62 |  | D = 300 mm |  | 4031.85 | 39.1
2.63 |  | D = 350 mm |  | 4590.91 | 39.1
2.64 | D = 40 mm | D = 50 mm |  | 2959.87 | 50.42
2.65 |  | D = 63 mm |  | 2959.87 | 50.42
2.66 |  | D = 75 mm |  | 2980.14 | 50.42
2.67 |  | D = 90 mm |  | 2977.13 | 50.42
2.68 |  | D = 110 mm |  | 3085.02 | 50.42
2.69 |  | D = 125 mm |  | 3900.35 | 50.42
2.70 |  | D = 140 mm |  | 4237.78 | 50.42
2.71 |  | D = 160 mm |  | 4344.48 | 50.42
2.72 |  | D = 180 mm |  | 4353.49 | 50.42
2.73 |  | D = 200 mm |  | 4512.79 | 50.42
2.74 |  | D = 225 mm |  | 4874.97 | 50.42
2.75 |  | D = 250 mm |  | 4615.48 | 50.42
2.76 |  | D = 300 mm |  | 4488.13 | 50.42
2.77 |  | D = 350 mm |  | 5047.18 | 50.42
2.78 | D = 50 mm | D = 63 mm |  | 4018.87 | 71.17
2.79 |  | D = 75 mm |  | 4018.87 | 71.17
2.80 |  | D = 90 mm |  | 4030.89 | 71.17
2.81 |  | D = 110 mm |  | 4088.69 | 71.17
2.82 |  | D = 125 mm |  | 4131.56 | 71.17
2.83 |  | D = 140 mm |  | 4201.49 | 71.17
2.84 |  | D = 160 mm |  | 4252.58 | 71.17
2.85 |  | D = 180 mm |  | 4883.94 | 71.17
2.86 |  | D = 200 mm |  | 5161.29 | 71.17
2.87 |  | D = 225 mm |  | 5351.64 | 71.17
2.88 |  | D = 250 mm |  | 5351.64 | 71.17
2.89 |  | D = 300 mm |  | 6485.77 | 71.17
2.90 |  | D = 350 mm |  | 6645.49 | 71.17
2.91 | D = 63 mm | D = 75 mm |  | 10419.21 | 99.32
2.92 |  | D = 90 mm |  | 10420.76 | 99.32
2.93 |  | D = 110 mm |  | 10586.95 | 99.32
2.94 |  | D = 125 mm |  | 10677.64 | 99.32
2.95 |  | D = 140 mm |  | 10895.93 | 99.32
2.96 |  | D = 160 mm |  | 11185.5 | 99.32
2.97 |  | D = 180 mm |  | 11450.93 | 99.32
2.98 |  | D = 200 mm |  | 11716.37 | 99.32
2.99 |  | D = 225 mm |  | 13019.43 | 99.32
2.100 |  | D = 250 mm |  | 13019.43 | 99.32
2.101 |  | D = 300 mm |  | 17121.64 | 99.32
2.102 |  | D = 350 mm |  | 17121.64 | 99.32
2.103 | D = 75 mm | D = 90 mm |  | 14195.16 | 131.55
2.104 |  | D = 110 mm |  | 14317.21 | 131.55
2.105 |  | D = 125 mm |  | 14406.27 | 131.55
2.106 |  | D = 140 mm |  | 14817.61 | 131.55
2.107 |  | D = 160 mm |  | 15251.96 | 131.55
2.108 |  | D = 180 mm |  | 15420.88 | 131.55
2.109 |  | D = 200 mm |  | 15589.8 | 131.55
2.110 |  | D = 225 mm |  | 16844.58 | 131.55
2.111 |  | D = 250 mm |  | 20078.1 | 131.55
2.112 |  | D = 300 mm |  | 21332.9 | 131.55
2.113 |  | D = 350 mm |  | 21332.9 | 131.55
2.114 | D = 90 mm | D = 110 mm |  | 17499.47 | 169.42
2.115 |  | D = 125 mm |  | 17588.54 | 169.42
2.116 |  | D = 140 mm |  | 19595.41 | 169.42
2.117 |  | D = 160 mm |  | 19595.41 | 169.42
2.118 |  | D = 180 mm |  | 19595.41 | 169.42
2.119 |  | D = 200 mm |  | 20516.98 | 169.42
2.120 |  | D = 225 mm |  | 20516.98 | 169.42
2.121 |  | D = 250 mm |  | 23260.36 | 169.42
2.122 |  | D = 300 mm |  | 23260.36 | 169.42
2.123 |  | D = 350 mm |  | 24563.42 | 169.42
2.124 | D = 110 mm | D = 125 mm |  | 21068.99 | 303.55
2.125 |  | D = 140 mm |  | 20382.51 | 303.55
2.126 |  | D = 160 mm |  | 20382.51 | 303.55
2.127 |  | D = 180 mm |  | 21673.92 | 303.55
2.128 |  | D = 200 mm |  | 21673.92 | 303.55
2.129 |  | D = 225 mm |  | 22479.43 | 303.55
2.130 |  | D = 250 mm |  | 24167.59 | 303.55
2.131 |  | D = 315 mm |  | 33715.06 | 303.55
2.132 |  | D = 350 mm |  | 35112.23 | 303.55
2.133 | D = 125 mm | D = 140 mm |  | 25193.43 | 303.55
2.134 |  | D = 160 mm |  | 25193.43 | 303.55
2.135 |  | D = 180 mm |  | 25315.64 | 303.55
2.136 |  | D = 200 mm |  | 25660.34 | 303.55
2.137 |  | D = 225 mm |  | 27864.46 | 303.55
2.138 |  | D = 250 mm |  | 27925.58 | 303.55
2.139 |  | D = 315 mm |  | 34276.45 | 303.55
2.140 |  | D = 350 mm |  | 41441.43 | 303.55
2.141 | D = 140 mm | D = 160 mm |  | 29897.33 | 326.84
2.142 |  | D = 180 mm |  | 29897.33 | 326.84
2.143 |  | D = 200 mm |  | 30369.26 | 326.84
2.144 |  | D = 225 mm |  | 32446.15 | 326.84
2.145 |  | D = 250 mm |  | 32674.95 | 326.84
2.146 |  | D = 315 mm |  | 42665.27 | 326.84
2.147 |  | D = 350 mm |  | 46023.12 | 326.84
2.148 | D = 160 mm | D = 180 mm |  | 31805.26 | 446
2.149 |  | D = 200 mm |  | 32941.19 | 446
2.150 |  | D = 225 mm |  | 34864.79 | 446
2.151 |  | D = 250 mm |  | 34864.79 | 446
2.152 |  | D = 315 mm |  | 40595.51 | 446
2.153 |  | D = 350 mm |  | 46758.61 | 446
2.154 | D = 180 mm | D = 200 mm |  | 43042.18 | 594.1
2.155 |  | D = 225 mm |  | 45012.86 | 594.1
2.156 |  | D = 250 mm |  | 45012.86 | 594.1
2.157 |  | D = 315 mm |  | 48622.7 | 594.1
2.158 |  | D = 350 mm |  | 58083.63 | 594.1
2.159 | D = 200 mm | D = 225 mm |  | 56805.38 | 683.55
2.160 |  | D = 250 mm |  | 56805.38 | 683.55
2.161 |  | D = 315 mm |  | 59033.75 | 683.55
2.162 |  | D = 350 mm |  | 72084.21 | 683.55
3. | Racordarea instalațiilor interne de canalizare ale consumatorilor la rețeaua publică de canalizare, racord executat de operator
3.1 | Țevi PVC, D = 110mm |  | 948.19 | 948.19 | 150.86
3.2 | Țevi PVC, D = 160mm |  | 1278.41 | 1278.41 | 214.98
3.3 | Țevi PVC, D = 200mm |  |  | 1507.6 | 258.9
3.4 | Țevi PVC, D = 250mm |  |  | 2496.08 | 456.59
3.5 | Țevi PVC, D = 300mm |  |  | 3114.99 | 580.37
4. | Branşarea la reţeaua publică de alimentare cu apă în cazul cînd consumatorii au asigurat executarea branşamentelor de apă
Branșament din polietilenă |  | Conductă de apă din oțel
4.1 | D = 20 mm |  | 238.79 | 243.84
4.2 | D = 25 mm |  | 199.15 | 204.19
4.3 | D = 32 mm |  |  | 313.46
4.4 | D = 40 mm |  |  | 305.45
4.5 | D = 50 mm |  |  | 408.72
4.6 | D = 63 mm |  |  | 436.64
4.7 | D =75 mm |  |  | 346.79
4.8 | D = 90 mm |  |  | 409.13
4.9 | D = 110 mm |  |  | 499.81
4.10 | D = 140 mm |  |  | 617.61
4.11 | D = 160 mm |  |  | 727.75
4.12 | D = 200 mm |  |  | 1334.38
4.13 | D = 250 mm |  |  | 1528.99
4.14 | D = 300 mm |  |  | 2755.82
| Branșament din polietilenă | Conductă de apă din polietilenă, fontă
4.15 | D = 20 mm | D = 25 mm | 229.14 | 234.19
4.16 |  | D = 32 mm | 250.4 | 255.44
4.17 |  | D = 40 mm | 253.05 | 258.09
4.18 |  | D = 50 mm | 271.31 | 276.35
4.19 |  | D = 63 mm | 246.38 | 251.42
4.20 |  | D = 75 mm | 256.4 | 261.44
4.21 |  | D = 90 mm | 301.74 | 306.78
4.22 |  | D = 110 mm | 363.28 | 368.32
4.23 |  | D = 125 mm | 450.98 | 456.02
4.24 |  | D = 140 mm | 473.75 | 478.79
4.25 |  | D = 160 mm | 567.38 | 572.43
4.26 |  | D = 180 mm | 708.79 | 713.83
4.27 |  | D = 200 mm | 1134.99 | 1140.03
4.28 |  | D = 225 mm | 1124.17 | 1129.21
4.29 |  | D = 250 mm | 1134.99 | 1140.03
4.30 |  | D = 300 mm | 1460.7 | 1465.75
4.31 |  | D = 350 mm | 1508.42 | 1513.46
4.32 | D = 25 mm | D = 25 mm | 230.56 | 235.63
4.33 |  | D = 32 mm | 250.6 | 255.67
4.34 |  | D = 40 mm | 242.57 | 247.64
4.35 |  | D = 50 mm | 250.98 | 256.06
4.36 |  | D = 63 mm | 271.42 | 276.5
4.37 |  | D = 75 mm | 290.66 | 295.73
4.38 |  | D = 90 mm | 318.91 | 323.98
4.39 |  | D = 110 mm | 345.07 | 350.15
4.40 |  | D = 125 mm | 449.37 | 454.45
4.41 |  | D = 140 mm | 466.74 | 471.81
4.42 |  | D = 160 mm | 508.21 | 513.29
4.43 |  | D = 180 mm | 708.99 | 714.06
4.44 |  | D = 200 mm | 1135.19 | 1140.26
4.45 |  | D = 225 mm | 1061.85 | 1066.92
4.46 |  | D = 250 mm | 1641.47 | 1646.54
4.47 |  | D = 300 mm | 1770.46 | 1775.53
4.48 |  | D = 350 mm | 2329.52 | 2334.59
4.49 | D = 32 mm | D = 40 mm |  | 266.2
4.50 |  | D = 50 mm |  | 267.51
4.51 |  | D = 63 mm |  | 278.76
4.52 |  | D = 75 mm |  | 261.73
4.53 |  | D = 90 mm |  | 315.83
4.54 |  | D = 110 mm |  | 398.67
4.55 |  | D = 125 mm |  | 415.94
4.56 |  | D = 140 mm |  | 437.21
4.57 |  | D = 160 mm |  | 411.67
4.58 |  | D = 180 mm |  | 1130.68
4.59 |  | D = 200 mm |  | 1143.59
4.60 |  | D = 225 mm |  | 1156.48
4.61 |  | D = 250 mm |  | 1646.6
4.62 |  | D = 300 mm |  | 1775.59
4.63 |  | D = 350 mm |  | 2334.65
4.64 | D = 40 mm | D = 50 mm |  | 272.03
4.65 |  | D = 63 mm |  | 272.03
4.66 |  | D = 75 mm |  | 292.3
4.67 |  | D = 90 mm |  | 289.29
4.68 |  | D = 110 mm |  | 397.18
4.69 |  | D = 125 mm |  | 1202.42
4.70 |  | D = 140 mm |  | 1529.77
4.71 |  | D = 160 mm |  | 1636.47
4.72 |  | D = 180 mm |  | 1645.48
4.73 |  | D = 200 mm |  | 1804.78
4.74 |  | D = 225 mm |  | 2166.96
4.75 |  | D = 250 mm |  | 1907.47
4.76 |  | D = 300 mm |  | 1780.11
4.77 |  | D = 350 mm |  | 2339.17
4.78 | D = 50 mm | D = 63 mm |  | 290.49
4.79 |  | D = 75 mm |  | 290.49
4.80 |  | D = 90 mm |  | 302.52
4.81 |  | D = 110 mm |  | 360.31
4.82 |  | D = 125 mm |  | 393.1
4.83 |  | D = 140 mm |  | 452.94
4.84 |  | D = 160 mm |  | 504.03
4.85 |  | D = 180 mm |  | 1135.4
4.86 |  | D = 200 mm |  | 1412.74
4.87 |  | D = 225 mm |  | 1603.1
4.88 |  | D = 250 mm |  | 1603.1
4.89 |  | D = 300 mm |  | 2737.22
4.90 |  | D = 350 mm |  | 2896.95
4.91 | D = 63 mm | D = 75 mm |  | 3743.77
4.92 |  | D = 90 mm |  | 3745.32
4.93 |  | D = 110 mm |  | 3911.51
4.94 |  | D = 125 mm |  | 3992.11
4.95 |  | D = 140 mm |  | 4200.32
4.96 |  | D = 160 mm |  | 4489.88
4.97 |  | D = 180 mm |  | 4755.32
4.98 |  | D = 200 mm |  | 5020.76
4.99 |  | D = 225 mm |  | 6323.82
4.100 |  | D = 250 mm |  | 6323.82
4.101 |  | D = 300 mm |  | 10426.03
4.102 |  | D = 350 mm |  | 10426.03
4.103 | D = 75 mm | D = 90 mm |  | 3810.7
4.104 |  | D = 110 mm |  | 3932.74
4.105 |  | D = 125 mm |  | 4011.72
4.106 |  | D = 140 mm |  | 4412.97
4.107 |  | D = 160 mm |  | 4847.32
4.108 |  | D = 180 mm |  | 5016.24
4.109 |  | D = 200 mm |  | 5185.15
4.110 |  | D = 225 mm |  | 6439.94
4.111 |  | D = 250 mm |  | 9673.45
4.112 |  | D = 300 mm |  | 10928.25
4.113 |  | D = 350 mm |  | 10928.25
4.114 | D = 90 mm | D = 110 mm |  | 3944.6
4.115 |  | D = 125 mm |  | 4023.58
4.116 |  | D = 140 mm |  | 6020.37
4.117 |  | D = 160 mm |  | 6020.37
4.118 |  | D = 180 mm |  | 6020.37
4.119 |  | D = 200 mm |  | 6941.94
4.120 |  | D = 225 mm |  | 6941.94
4.121 |  | D = 250 mm |  | 9685.32
4.122 |  | D = 300 mm |  | 9685.32
4.123 |  | D = 350 mm |  | 10988.37
4.124 | D = 110 mm | D = 125 mm |  | 3894.88
4.125 |  | D = 140 mm |  | 3198.3
4.126 |  | D = 160 mm |  | 3198.3
4.127 |  | D = 180 mm |  | 4489.72
4.128 |  | D = 200 mm |  | 4489.72
4.129 |  | D = 225 mm |  | 5295.23
4.130 |  | D = 250 mm |  | 6983.39
4.131 |  | D = 315 mm |  | 16530.85
4.132 |  | D = 350 mm |  | 17928.03
4.133 | D = 125 mm | D = 140 mm |  | 4339.87
4.134 |  | D = 160 mm |  | 4339.87
4.135 |  | D = 180 mm |  | 4462.08
4.136 |  | D = 200 mm |  | 4806.78
4.137 |  | D = 225 mm |  | 7010.9
4.138 |  | D = 250 mm |  | 7072.02
4.139 |  | D = 315 mm |  | 13422.89
4.140 |  | D = 350 mm |  | 20587.87
4.141 | D = 140 mm | D = 160 mm |  | 4481.61
4.142 |  | D = 180 mm |  | 4481.61
4.143 |  | D = 200 mm |  | 4953.54
4.144 |  | D = 225 mm |  | 7030.43
4.145 |  | D = 250 mm |  | 7259.23
4.146 |  | D = 315 mm |  | 17249.56
4.147 |  | D = 350 mm |  | 20607.4
4.148 | D = 160 mm | D = 180 mm |  | 5664.92
4.149 |  | D = 200 mm |  | 6800.85
4.150 |  | D = 225 mm |  | 8724.45
4.151 |  | D = 250 mm |  | 8724.45
4.152 |  | D = 315 mm |  | 14455.17
4.153 |  | D = 350 mm |  | 20618.27
4.154 | D = 180 mm | D = 200 mm |  | 8884.7
4.155 |  | D = 225 mm |  | 10855.38
4.156 |  | D = 250 mm |  | 10855.38
4.157 |  | D = 315 mm |  | 14465.22
4.158 |  | D = 350 mm |  | 23926.15
4.159 | D = 200 mm | D = 225 mm |  | 8667.84
4.160 |  | D = 250 mm |  | 8667.84
4.161 |  | D = 315 mm |  | 10896.21
4.162 |  | D = 350 mm |  | 23946.67
5. | Racordarea la rețeaua publică de canalizare, în cazul cînd consumatorii au asigurat executarea racordurilor de canalizare |  | 131.8 | 131.8
6. | Reconectarea la rețeaua publică de alimentare cu apă a instalațiilor interne de apă ale consumatorului, care anterior au fost deconectate de operator din cauza încălcării de către consumator a normelor de utilizare și/sau a clauzelor contractuale
6.1 | Țevi D = 20-50mm |  | 187.45 | 187.45 | 73.86
6.2 | Țevi D = 63-90mm |  |  | 192.52 | 80.95
6.3 | Țevi D = 110-200mm |  |  | 205.86 | 94.3
6.4 | Țevi D = 250-300mm |  |  | 211.4 | 99.83
7. | Reconectarea la rețeaua publică de canalizare a instalațiilor interne de canalizare ale consumatorului, care anterior au fost deconectate de către operator din cauza încălcării de către consumator a normelor de utilizare și/sau a clauzelor contractuale |  | 202.28 | 202.28
8. | Deconectarea de la rețeaua publică de alimentare cu apă a instalațiilor interne de apă, la solicitarea consumatorului, cu excepția cazurilor de reziliere a contractului pentru furnizarea serviciului public de alimentare cu apă
8.1 | D = 20-50mm |  | 101.47 | 101.47 | 44.67
8.2 | D = 63-90mm |  |  | 103.62 | 46.83
8.3 | D = 110-300mm |  |  | 108.04 | 51.24
9. | Deconectarea de la rețeaua publică de canalizare a instalațiilor interne de canalizare, la solicitarea consumatorului, cu excepția cazurilor de reziliere a contractului pentru furnizarea serviciului public de canalizare |  | 138.63 | 138.63
10. | Reconectarea la rețeaua publică de alimentare cu apă a instalațiilor interne de apă, care anterior au fost deconectate la solicitarea consumatorului
10.1 | D = 20-50 mm |  | 85.46 | 85.46 | 28.66
10.2 | D = 63-90 mm |  |  | 93.03 | 36.24
10.3 | D = 110-200 mm |  |  | 102.46 | 45.67
10.4 | D = 250-300 mm |  |  | 106.49 | 49.7
11. | Reconectarea la rețeaua publică de canalizare a instalațiilor interne de canalizare, care anterior au fost deconectate la solicitarea consumatorului |  | 78.78 | 78.78
12. | Instalarea și sigilarea contorului, la solicitarea consumatorului
12.1 | D = 15 mm |  | 78.67 | 78.67 | 40.57
12.2 | D = 20 mm |  |  | 80.09 | 43.7
12.3 | D = 25 mm |  |  | 83.83 | 47.44
12.4 | D = 32 mm |  |  | 84.65 | 48.26
12.5 | D = 40 mm |  |  | 86.06 | 49.67
12.6 | D = 50 mm |  |  | 86.47 | 50.08
12.7 | D = 65 mm |  |  | 111.15 | 74.76
12.8 | D = 80 mm |  |  | 111.15 | 74.76
12.9 | D = 100 mm |  |  | 142.72 | 106.33
12.10 | D = 150 mm |  |  | 142.82 | 106.43
12.11 | D = 200 mm |  |  | 142.87 | 106.48
13. | Demontarea, remontarea și sigilarea contorului la solicitarea consumatorului
13.1 | D = 15 mm |  | 115.4 | 115.4 | 39.19
13.2 | D = 20 mm |  |  | 117.52 | 44.74
13.3 | D = 25 mm |  |  | 122.57 | 49.79
13.4 | D = 32 mm |  |  | 123.39 | 50.61
13.5 | D = 40 mm |  |  | 123.79 | 51.01
13.6 | D = 50 mm |  |  | 124.2 | 51.42
13.7 | D = 65 mm |  |  | 136.06 | 63.28
13.8 | D = 80 mm |  |  | 136.06 | 63.28
13.9 | D = 100 mm |  |  | 150.18 | 77.4
13.10 | D = 150 mm |  |  | 150.38 | 77.6
13.11 | D = 200 mm |  |  | 150.48 | 77.7
14. | Demontarea, expertiza metrologică, remontarea și sigilarea contorului în cazul cînd consumatorul solicită efectuarea expertizei metrologice, iar în rezultatul expertizei se constată că contorul corespunde normelor |  | 178.67 |  | 102.46
15. | Demontarea, reparația, expertiza metrologică, remontarea și sigilarea contorului în cazul cînd acesta a fost deteriorat din vina consumatorului |  | 262.83 |  | 186.62
16. | Demontarea contorului deteriorat din vina consumatorului și instalarea unui alt contor, în cazul cînd contorul deteriorat nu poate fi reparat |  | 505.39 |  | 467.29
17. | Sigilarea contorului, la solicitarea consumatorului, în cazul deteriorării de către consumator a sigiliului aplicat de operator
17.1 | D = 15 mm |  | 51.04 | 51.04 | 12.93
17.2 | D = 20 mm |  |  | 51.04 | 14.65
17.3 | D = 25 mm |  |  | 51.04 | 14.65
17.4 | D = 32 mm |  |  | 51.04 | 14.65
17.5 | D = 40 mm |  |  | 51.04 | 14.65
17.6 | D = 50 mm |  |  | 51.04 | 14.65
17.7 | D = 65 mm |  |  | 52.75 | 17.36
17.8 | D = 80 mm |  |  | 52.75 | 17.36
17.9 | D = 100 mm |  |  | 52.75 | 17.36
17.10 | D = 150 mm |  |  | 52.85 | 17.46
17.11 | D = 200 mm |  |  | 52.9 | 17.51
18. | Eliberarea, la solicitarea consumatorului, din arhiva operatorului a copiilor de pe acte și de pe proiect, prezentate de consumator operatorului |  | 11.94 | 11.94 | 1.18
* Cheltuielile aferente procurării/achitării contoarelor se vor efectua din contul consumatorului noncasnic

## Anexa_ru Acceptat
Приложение к Постановлению Административного совета НАРЭ № от
Заключение о размерах тарифов на дополнительные услуги, предоставляемые потребителям SA „Apă-Canal Strășeni”
лей
№ тарифа | Тарифы на дополнительные услуги |  | Стандартный тариф (без НДС), для |  | Дополнительнный тариф (без НДС) 1 лист/ 1 счетчик/ 1 м трубы
|  |  | бытового потребителя | небытового потребителя*
2. | Подключение внутренних установок водоснабжения потребителей к публичной сети водоснабжения, в случае выполнения водопроводного вводa оператором
Водопроводный ввод из полиэтилена |  | Водопровод из стальной трубы.
2.1 | PE D = 20 мм. |  | 1100.91 | 1105.95 | 31.65
2.2 | PE D = 25 мм. |  | 1417.47 | 1422.51 | 34.01
2.3 | PE D = 32 мм. |  |  | 2549.55 | 39.1
2.4 | PE D = 40 мм. |  |  | 2986.63 | 50.42
2.5 | PE D = 50 мм. |  |  | 4137.1 | 71.17
2.6 | PE D = 63мм. |  |  | 7701.68 | 99.32
2.7 | PE D = 75 мм. |  |  | 13023.44 | 131.55
2.8 | PE D = 90 мм. |  |  | 13692.89 | 169.42
2.9 | PE D = 110 мм. |  |  | 18514.33 | 303.55
2.10 | PE D = 140 мм. |  |  | 23990.61 | 326.84
2.11 | PE D = 160 мм. |  |  | 32072.15 | 446
2.12 | PE D = 200 мм. |  |  | 48378.16 | 683.55
2.13 | PE D = 250 мм. |  |  | 84851.04 | 1050.48
2.14 | PE D = 300 мм. |  |  | 96757.74 | 1341.1
Водопроводный ввод из полиэтилена |  | Водопровод из полиэтиленовой, чугуной трубы
2.15 | D = 20 мм. | D = 25 мм. | 1091.26 | 1096.3 | 31.65
2.16 |  | D = 32 мм. | 1112.51 | 1117.56 | 31.65
2.17 |  | D = 40 мм. | 1115.16 | 1120.2 | 31.65
2.18 |  | D = 50 мм. | 1133.42 | 1138.47 | 31.65
2.19 |  | D = 63 мм. | 1108.49 | 1113.53 | 31.65
2.20 |  | D = 75 мм. | 1118.51 | 1123.55 | 31.65
2.21 |  | D = 90 мм. | 1163.85 | 1168.89 | 31.65
2.22 |  | D = 110 мм. | 1225.4 | 1230.44 | 31.65
2.23 |  | D = 125 мм. | 1323.18 | 1328.22 | 31.65
2.24 |  | D = 140 мм. | 1356.04 | 1361.08 | 31.65
2.25 |  | D = 160 мм. | 1449.67 | 1454.71 | 31.65
2.26 |  | D = 180 мм. | 1591.08 | 1596.12 | 31.65
2.27 |  | D = 200 мм. | 2017.28 | 2022.32 | 31.65
2.28 |  | D = 225 мм. | 2006.46 | 2011.5 | 31.65
2.29 |  | D = 250 мм. | 2017.28 | 2022.32 | 31.65
2.30 |  | D = 300 мм. | 2342.99 | 2348.03 | 31.65
2.31 |  | D = 350 мм. | 2390.71 | 2395.75 | 31.65
2.32 | D = 25 мм. | D = 25 мм. | 1594.18 | 1599.22 | 34.01
2.33 |  | D = 32 мм. | 1614.22 | 1619.27 | 34.01
2.34 |  | D = 40 мм. | 1606.19 | 1611.23 | 34.01
2.35 |  | D = 50 мм. | 1614.61 | 1619.65 | 34.01
2.36 |  | D = 63 мм. | 1635.04 | 1640.09 | 34.01
2.37 |  | D = 75 мм. | 1654.28 | 1659.32 | 34.01
2.38 |  | D = 90 мм. | 1682.53 | 1687.58 | 34.01
2.39 |  | D = 110 мм. | 1708.7 | 1713.74 | 34.01
2.40 |  | D = 125 мм. | 1823.08 | 1828.13 | 34.01
2.41 |  | D = 140 мм. | 1850.53 | 1855.58 | 34.01
2.42 |  | D = 160 мм. | 1892.01 | 1897.05 | 34.01
2.43 |  | D = 180 мм. | 2092.79 | 2097.83 | 34.01
2.44 |  | D = 200 мм. | 2518.98 | 2524.03 | 34.01
2.45 |  | D = 225 мм. | 2445.65 | 2450.69 | 34.01
2.46 |  | D = 250 мм. | 3025.26 | 3030.31 | 34.01
2.47 |  | D = 300 мм. | 3154.25 | 3159.3 | 34.01
2.48 |  | D = 350 мм. | 3713.31 | 3718.35 | 34.01
2.49 | D = 32 мм. | D = 40 мм. |  | 2494.25 | 39.1
2.50 |  | D = 50 мм. |  | 2495.56 | 39.1
2.51 |  | D = 63 мм. |  | 2514.84 | 39.1
2.52 |  | D = 75 мм. |  | 2497.81 | 39.1
2.53 |  | D = 90 мм. |  | 2551.91 | 39.1
2.54 |  | D = 110 мм. |  | 2634.76 | 39.1
2.55 |  | D = 125 мм. |  | 2662.11 | 39.1
2.56 |  | D = 140мм. |  | 2693.47 | 39.1
2.57 |  | D = 160 мм. |  | 2667.92 | 39.1
2.58 |  | D = 180 мм. |  | 3386.94 | 39.1
2.59 |  | D = 200 мм. |  | 3399.85 | 39.1
2.60 |  | D = 225 мм. |  | 3412.74 | 39.1
2.61 |  | D = 250 мм. |  | 3902.86 | 39.1
2.62 |  | D = 300 мм. |  | 4031.85 | 39.1
2.63 |  | D = 350 мм. |  | 4590.91 | 39.1
2.64 | D = 40 мм. | D = 50 мм. |  | 2959.87 | 50.42
2.65 |  | D = 63 мм. |  | 2959.87 | 50.42
2.66 |  | D = 75 мм. |  | 2980.14 | 50.42
2.67 |  | D = 90 мм. |  | 2977.13 | 50.42
2.68 |  | D = 110 мм. |  | 3085.02 | 50.42
2.69 |  | D = 125 мм. |  | 3900.35 | 50.42
2.70 |  | D = 140мм. |  | 4237.78 | 50.42
2.71 |  | D = 160 мм. |  | 4344.48 | 50.42
2.72 |  | D = 180 мм. |  | 4353.49 | 50.42
2.73 |  | D = 200 мм. |  | 4512.79 | 50.42
2.74 |  | D = 225 мм. |  | 4874.97 | 50.42
2.75 |  | D = 250 мм. |  | 4615.48 | 50.42
2.76 |  | D = 300 мм. |  | 4488.13 | 50.42
2.77 |  | D = 350 мм. |  | 5047.18 | 50.42
2.78 | D = 50 мм. | D = 63 мм. |  | 4018.87 | 71.17
2.79 |  | D = 75 мм. |  | 4018.87 | 71.17
2.80 |  | D = 90 мм. |  | 4030.89 | 71.17
2.81 |  | D = 110 мм. |  | 4088.69 | 71.17
2.82 |  | D = 125 мм. |  | 4131.56 | 71.17
2.83 |  | D = 140 мм. |  | 4201.49 | 71.17
2.84 |  | D = 160 мм. |  | 4252.58 | 71.17
2.85 |  | D = 180 мм. |  | 4883.94 | 71.17
2.86 |  | D = 200 мм. |  | 5161.29 | 71.17
2.87 |  | D = 225 мм. |  | 5351.64 | 71.17
2.88 |  | D = 250 мм. |  | 5351.64 | 71.17
2.89 |  | D = 300 мм. |  | 6485.77 | 71.17
2.90 |  | D = 350 мм. |  | 6645.49 | 71.17
2.91 | D = 63 мм. | D = 75 мм. |  | 10419.21 | 99.32
2.92 |  | D = 90 мм. |  | 10420.76 | 99.32
2.93 |  | D = 110 мм. |  | 10586.95 | 99.32
2.94 |  | D = 125 мм. |  | 10677.64 | 99.32
2.95 |  | D = 140 мм. |  | 10895.93 | 99.32
2.96 |  | D = 160 мм. |  | 11185.5 | 99.32
2.97 |  | D = 180 мм. |  | 11450.93 | 99.32
2.98 |  | D = 200 мм. |  | 11716.37 | 99.32
2.99 |  | D = 225 мм. |  | 13019.43 | 99.32
2.100 |  | D = 250 мм. |  | 13019.43 | 99.32
2.101 |  | D = 300 мм. |  | 17121.64 | 99.32
2.102 |  | D = 350 мм. |  | 17121.64 | 99.32
2.103 | D = 75 мм. | D = 90 мм. |  | 14195.16 | 131.55
2.104 |  | D = 110 мм. |  | 14317.21 | 131.55
2.105 |  | D = 125 мм. |  | 14406.27 | 131.55
2.106 |  | D = 140 мм. |  | 14817.61 | 131.55
2.107 |  | D = 160 мм. |  | 15251.96 | 131.55
2.108 |  | D = 180 мм. |  | 15420.88 | 131.55
2.109 |  | D = 200 мм. |  | 15589.8 | 131.55
2.110 |  | D = 225 мм. |  | 16844.58 | 131.55
2.111 |  | D = 250 мм. |  | 20078.1 | 131.55
2.112 |  | D = 300 мм. |  | 21332.9 | 131.55
2.113 |  | D = 350 мм. |  | 21332.9 | 131.55
2.114 | D = 90 мм. | D = 110 мм. |  | 17499.47 | 169.42
2.115 |  | D = 125 мм. |  | 17588.54 | 169.42
2.116 |  | D = 140 мм. |  | 19595.41 | 169.42
2.117 |  | D = 160 мм. |  | 19595.41 | 169.42
2.118 |  | D = 180 мм. |  | 19595.41 | 169.42
2.119 |  | D = 200 мм. |  | 20516.98 | 169.42
2.120 |  | D = 225 мм. |  | 20516.98 | 169.42
2.121 |  | D = 250 мм. |  | 23260.36 | 169.42
2.122 |  | D = 300 мм. |  | 23260.36 | 169.42
2.123 |  | D = 350 мм. |  | 24563.42 | 169.42
2.124 | D = 110 мм. | D = 125 мм. |  | 21068.99 | 303.55
2.125 |  | D = 140 мм. |  | 20382.51 | 303.55
2.126 |  | D = 160 мм. |  | 20382.51 | 303.55
2.127 |  | D = 180 мм. |  | 21673.92 | 303.55
2.128 |  | D = 200 мм. |  | 21673.92 | 303.55
2.129 |  | D = 225 мм. |  | 22479.43 | 303.55
2.130 |  | D = 250 мм. |  | 24167.59 | 303.55
2.131 |  | D = 315 мм. |  | 33715.06 | 303.55
2.132 |  | D = 350 мм. |  | 35112.23 | 303.55
2.133 | D = 125 мм. | D = 140 мм. |  | 25193.43 | 303.55
2.134 |  | D = 160 мм. |  | 25193.43 | 303.55
2.135 |  | D = 180 мм. |  | 25315.64 | 303.55
2.136 |  | D = 200 мм. |  | 25660.34 | 303.55
2.137 |  | D = 225 мм. |  | 27864.46 | 303.55
2.138 |  | D = 250 мм. |  | 27925.58 | 303.55
2.139 |  | D = 315 мм. |  | 34276.45 | 303.55
2.140 |  | D = 350 мм. |  | 41441.43 | 303.55
2.141 | D = 140 мм. | D = 160 мм. |  | 29897.33 | 326.84
2.142 |  | D = 180 мм. |  | 29897.33 | 326.84
2.143 |  | D = 200 мм. |  | 30369.26 | 326.84
2.144 |  | D = 225 мм. |  | 32446.15 | 326.84
2.145 |  | D = 250 мм. |  | 32674.95 | 326.84
2.146 |  | D = 315 мм. |  | 42665.27 | 326.84
2.147 |  | D = 350 мм. |  | 46023.12 | 326.84
2.148 | D = 160 мм. | D = 180 мм. |  | 31805.26 | 446
2.149 |  | D = 200 мм. |  | 32941.19 | 446
2.150 |  | D = 225 мм. |  | 34864.79 | 446
2.151 |  | D = 250 мм. |  | 34864.79 | 446
2.152 |  | D = 315 мм. |  | 40595.51 | 446
2.153 |  | D = 350 мм. |  | 46758.61 | 446
2.154 | D = 180 мм. | D = 200 мм. |  | 43042.18 | 594.1
2.155 |  | D = 225 мм. |  | 45012.86 | 594.1
2.156 |  | D = 250 мм. |  | 45012.86 | 594.1
2.157 |  | D = 315 мм. |  | 48622.7 | 594.1
2.158 |  | D = 350 мм. |  | 58083.63 | 594.1
2.159 | D = 200 мм. | D = 225 мм. |  | 56805.38 | 683.55
2.160 |  | D = 250 мм. |  | 56805.38 | 683.55
2.161 |  | D = 315 мм. |  | 59033.75 | 683.55
2.162 |  | D = 350 мм. |  | 72084.21 | 683.55
3. | Присоединение внутренних канализационных установок потребителей к публичной канализационной сети, в случае выполнения канализационного выпуска оператором
3.1 | Трубы ПВХ, D = 110 mm |  | 948.19 | 948.19 | 150.86
3.2 | Трубы ПВХ, D = 160 mm |  | 1278.41 | 1278.41 | 214.98
3.3 | Трубы ПВХ, D = 200 mm |  |  | 1507.6 | 258.9
3.4 | Трубы ПВХ, D = 250 mm |  |  | 2496.08 | 456.59
3.5 | Трубы ПВХ, D = 300 mm |  |  | 3114.99 | 580.37
4. | Подключение к публичной сети водоснабжения в случае обеспечения потребителями выполнения водопроводных вводов
Водопроводный ввод из полиэтилена |  | Водопровод из стальной трубы.
4.1 | PE D = 20 мм. |  | 238.79 | 243.84
4.2 | PE D = 25 мм. |  | 199.15 | 204.19
4.3 | PE D = 32 мм. |  |  | 313.46
4.4 | PE D = 40 мм. |  |  | 305.45
4.5 | PE D = 50 мм. |  |  | 408.72
4.6 | PE D = 63мм. |  |  | 436.64
4.7 | PE D = 75 мм. |  |  | 346.79
4.8 | PE D = 90 мм. |  |  | 409.13
4.9 | PE D = 110 мм. |  |  | 499.81
4.10 | PE D = 140 мм. |  |  | 617.61
4.11 | PE D = 160 мм. |  |  | 727.75
4.12 | PE D = 200 мм. |  |  | 1334.38
4.13 | PE D = 250 мм. |  |  | 1528.99
4.14 | PE D = 300 мм. |  |  | 2755.82
| Водопроводный ввод из полиэтилена | Водопровод из полиэтиленовой, чугуной трубы
4.15 | D = 20 мм. | D = 25 мм. | 229.14 | 234.19
4.16 |  | D = 32 мм. | 250.4 | 255.44
4.17 |  | D = 40 мм. | 253.05 | 258.09
4.18 |  | D = 50 мм. | 271.31 | 276.35
4.19 |  | D = 63 мм. | 246.38 | 251.42
4.20 |  | D = 75 мм. | 256.4 | 261.44
4.21 |  | D = 90 мм. | 301.74 | 306.78
4.22 |  | D = 110 мм. | 363.28 | 368.32
4.23 |  | D = 125 мм. | 450.98 | 456.02
4.24 |  | D = 140 мм. | 473.75 | 478.79
4.25 |  | D = 160 мм. | 567.38 | 572.43
4.26 |  | D = 180 мм. | 708.79 | 713.83
4.27 |  | D = 200 мм. | 1134.99 | 1140.03
4.28 |  | D = 225 мм. | 1124.17 | 1129.21
4.29 |  | D = 250 мм. | 1134.99 | 1140.03
4.30 |  | D = 300 мм. | 1460.7 | 1465.75
4.31 |  | D = 350 мм. | 1508.42 | 1513.46
4.32 | D = 25 мм. | D = 25 мм. | 230.56 | 235.63
4.33 |  | D = 32 мм. | 250.6 | 255.67
4.34 |  | D = 40 мм. | 242.57 | 247.64
4.35 |  | D = 50 мм. | 250.98 | 256.06
4.36 |  | D = 63 мм. | 271.42 | 276.5
4.37 |  | D = 75 мм. | 290.66 | 295.73
4.38 |  | D = 90 мм. | 318.91 | 323.98
4.39 |  | D = 110 мм. | 345.07 | 350.15
4.40 |  | D = 125 мм. | 449.37 | 454.45
4.41 |  | D = 140 мм. | 466.74 | 471.81
4.42 |  | D = 160 мм. | 508.21 | 513.29
4.43 |  | D = 180 мм. | 708.99 | 714.06
4.44 |  | D = 200 мм. | 1135.19 | 1140.26
4.45 |  | D = 225 мм. | 1061.85 | 1066.92
4.46 |  | D = 250 мм. | 1641.47 | 1646.54
4.47 |  | D = 300 мм. | 1770.46 | 1775.53
4.48 |  | D = 350 мм. | 2329.52 | 2334.59
4.49 | D = 32 мм. | D = 40 мм. |  | 266.2
4.50 |  | D = 50 мм. |  | 267.51
4.51 |  | D = 63 мм. |  | 278.76
4.52 |  | D = 75 мм. |  | 261.73
4.53 |  | D = 90 мм. |  | 315.83
4.54 |  | D = 110 мм. |  | 398.67
4.55 |  | D = 125 мм. |  | 415.94
4.56 |  | D = 140мм. |  | 437.21
4.57 |  | D = 160 мм. |  | 411.67
4.58 |  | D = 180 мм. |  | 1130.68
4.59 |  | D = 200 мм. |  | 1143.59
4.60 |  | D = 225 мм. |  | 1156.48
4.61 |  | D = 250 мм. |  | 1646.6
4.62 |  | D = 300 мм. |  | 1775.59
4.63 |  | D = 350 мм. |  | 2334.65
4.64 | D = 40 мм. | D = 50 мм. |  | 272.03
4.65 |  | D = 63 мм. |  | 272.03
4.66 |  | D = 75 мм. |  | 292.3
4.67 |  | D = 90 мм. |  | 289.29
4.68 |  | D = 110 мм. |  | 397.18
4.69 |  | D = 125 мм. |  | 1202.42
4.70 |  | D = 140мм. |  | 1529.77
4.71 |  | D = 160 мм. |  | 1636.47
4.72 |  | D = 180 мм. |  | 1645.48
4.73 |  | D = 200 мм. |  | 1804.78
4.74 |  | D = 225 мм. |  | 2166.96
4.75 |  | D = 250 мм. |  | 1907.47
4.76 |  | D = 300 мм. |  | 1780.11
4.77 |  | D = 350 мм. |  | 2339.17
4.78 | D = 50 мм. | D = 63 мм. |  | 290.49
4.79 |  | D = 75 мм. |  | 290.49
4.80 |  | D = 90 мм. |  | 302.52
4.81 |  | D = 110 мм. |  | 360.31
4.82 |  | D = 125 мм. |  | 393.1
4.83 |  | D = 140 мм. |  | 452.94
4.84 |  | D = 160 мм. |  | 504.03
4.85 |  | D = 180 мм. |  | 1135.4
4.86 |  | D = 200 мм. |  | 1412.74
4.87 |  | D = 225 мм. |  | 1603.1
4.88 |  | D = 250 мм. |  | 1603.1
4.89 |  | D = 300 мм. |  | 2737.22
4.90 |  | D = 350 мм. |  | 2896.95
4.91 | D = 63 мм. | D = 75 мм. |  | 3743.77
4.92 |  | D = 90 мм. |  | 3745.32
4.93 |  | D = 110 мм. |  | 3911.51
4.94 |  | D = 125 мм. |  | 3992.11
4.95 |  | D = 140 мм. |  | 4200.32
4.96 |  | D = 160 мм. |  | 4489.88
4.97 |  | D = 180 мм. |  | 4755.32
4.98 |  | D = 200 мм. |  | 5020.76
4.99 |  | D = 225 мм. |  | 6323.82
4.100 |  | D = 250 мм. |  | 6323.82
4.101 |  | D = 300 мм. |  | 10426.03
4.102 |  | D = 350 мм. |  | 10426.03
4.103 | D = 75 мм. | D = 90 мм. |  | 3810.7
4.104 |  | D = 110 мм. |  | 3932.74
4.105 |  | D = 125 мм. |  | 4011.72
4.106 |  | D = 140 мм. |  | 4412.97
4.107 |  | D = 160 мм. |  | 4847.32
4.108 |  | D = 180 мм. |  | 5016.24
4.109 |  | D = 200 мм. |  | 5185.15
4.110 |  | D = 225 мм. |  | 6439.94
4.111 |  | D = 250 мм. |  | 9673.45
4.112 |  | D = 300 мм. |  | 10928.25
4.113 |  | D = 350 мм. |  | 10928.25
4.114 | D = 90 мм. | D = 110 мм. |  | 3944.6
4.115 |  | D = 125 мм. |  | 4023.58
4.116 |  | D = 140 мм. |  | 6020.37
4.117 |  | D = 160 мм. |  | 6020.37
4.118 |  | D = 180 мм. |  | 6020.37
4.119 |  | D = 200 мм. |  | 6941.94
4.120 |  | D = 225 мм. |  | 6941.94
4.121 |  | D = 250 мм. |  | 9685.32
4.122 |  | D = 300 мм. |  | 9685.32
4.123 |  | D = 350 мм. |  | 10988.37
4.124 | D = 110 мм. | D = 125 мм. |  | 3894.88
4.125 |  | D = 140 мм. |  | 3198.3
4.126 |  | D = 160 мм. |  | 3198.3
4.127 |  | D = 180 мм. |  | 4489.72
4.128 |  | D = 200 мм. |  | 4489.72
4.129 |  | D = 225 мм. |  | 5295.23
4.130 |  | D = 250 мм. |  | 6983.39
4.131 |  | D = 315 мм. |  | 16530.85
4.132 |  | D = 350 мм. |  | 17928.03
4.133 | D = 125 мм. | D = 140 мм. |  | 4339.87
4.134 |  | D = 160 мм. |  | 4339.87
4.135 |  | D = 180 мм. |  | 4462.08
4.136 |  | D = 200 мм. |  | 4806.78
4.137 |  | D = 225 мм. |  | 7010.9
4.138 |  | D = 250 мм. |  | 7072.02
4.139 |  | D = 315 мм. |  | 13422.89
4.140 |  | D = 350 мм. |  | 20587.87
4.141 | D = 140 мм. | D = 160 мм. |  | 4481.61
4.142 |  | D = 180 мм. |  | 4481.61
4.143 |  | D = 200 мм. |  | 4953.54
4.144 |  | D = 225 мм. |  | 7030.43
4.145 |  | D = 250 мм. |  | 7259.23
4.146 |  | D = 315 мм. |  | 17249.56
4.147 |  | D = 350 мм. |  | 20607.4
4.148 | D = 160 мм. | D = 180 мм. |  | 5664.92
4.149 |  | D = 200 мм. |  | 6800.85
4.150 |  | D = 225 мм. |  | 8724.45
4.151 |  | D = 250 мм. |  | 8724.45
4.152 |  | D = 315 мм. |  | 14455.17
4.153 |  | D = 350 мм. |  | 20618.27
4.154 | D = 180 мм. | D = 200 мм. |  | 8884.7
4.155 |  | D = 225 мм. |  | 10855.38
4.156 |  | D = 250 мм. |  | 10855.38
4.157 |  | D = 315 мм. |  | 14465.22
4.158 |  | D = 350 мм. |  | 23926.15
4.159 | D = 200 мм. | D = 225 мм. |  | 8667.84
4.160 |  | D = 250 мм. |  | 8667.84
4.161 |  | D = 315 мм. |  | 10896.21
4.162 |  | D = 350 мм. |  | 23946.67
5. | Присоединение к публичной канализационной сети, в случае обеспечения потребителями выполнения канализационных выпусков |  | 131.8 | 131.8
6. | Повторное подключение к публичной сети водоснабжения внутренних установок водоснабжения потребителя, отключенных ранее оператором из-за нарушений потребителем норм эксплуатации и/или условий договора
6.1 | D = 20-50 мм. |  | 187.45 | 187.45 | 73.86
6.2 | D = 63-90 мм. |  |  | 192.52 | 80.95
6.3 | D= 110-200 мм. |  |  | 205.86 | 94.3
6.4 | D = 250-300 мм. |  |  | 211.4 | 99.83
7. | Повторное подключение к публичной канализационной сети внутренних канализационных установок потребителя, отключенных ранее оператором из-за нарушений потребителем норм эксплуатации и/или условий договора |  | 202.28 | 202.28
8. | Отключение от публичной сети водоснабжения внутренних установок водоснабжения по запросу потребителя, за исключением случаев расторжения договора о предоставлении публичной услуги водоснабжения
8.1 | D = 20-50 мм. |  | 101.47 | 101.47 | 44.67
8.2 | D = 63-90 мм. |  |  | 103.62 | 46.83
8.3 | D= 110-300 мм. |  |  | 108.04 | 51.24
9. | Отключение от публичной канализационной сети внутренних канализационных установок, по запросу потребителя, за исключением случаев расторжения договора о предоставлении публичной услуги канализации |  | 138.63 | 138.63
10. | Повторное подключение к публичной сети водоснабжения внутренних установок водоснабжения, отключенных ранее по запросу потребителя
10.1 | D = 20-50 мм. |  | 85.46 | 85.46 | 28.66
10.2 | D = 63-90 мм. |  |  | 93.03 | 36.24
10.3 | D = 110-300 мм. |  |  | 102.46 | 45.67
10.4 | D = 250-300 мм. |  |  | 106.49 | 49.7
11. | Повторное подключение к публичной канализационной сети внутренних канализационных установок, отключенных ранее по запросу потребителя |  | 78.78 | 78.78
12. | Установка и опломбирование водомера по запросу потребителя
12.1 | D = 15 мм. |  | 78.67 | 78.67 | 40.57
12.2 | D = 20 мм. |  |  | 80.09 | 43.7
12.3 | D = 25 мм. |  |  | 83.83 | 47.44
12.4 | D = 32 мм. |  |  | 84.65 | 48.26
12.5 | D = 40 мм. |  |  | 86.06 | 49.67
12.6 | D = 50 мм. |  |  | 86.47 | 50.08
12.7 | D = 65 мм. |  |  | 111.15 | 74.76
12.8 | D = 80 мм. |  |  | 111.15 | 74.76
12.9 | D = 100 мм. |  |  | 142.72 | 106.33
12.10 | D = 150 мм. |  |  | 142.82 | 106.43
12.11 | D = 200 мм. |  |  | 142.87 | 106.48
13. | Демонтаж, повторная установка и опломбирование водомера по запросу потребителя
13.1 | D = 15 мм. |  | 115.4 | 115.4 | 39.19
13.2 | D = 20 мм. |  |  | 117.52 | 44.74
13.3 | D = 25 мм. |  |  | 122.57 | 49.79
13.4 | D = 32 мм. |  |  | 123.39 | 50.61
13.5 | D = 40 мм. |  |  | 123.79 | 51.01
13.6 | D = 50 мм. |  |  | 124.2 | 51.42
13.7 | D = 65 мм. |  |  | 136.06 | 63.28
13.8 | D = 80 мм. |  |  | 136.06 | 63.28
13.9 | D = 100 мм. |  |  | 150.18 | 77.4
13.10 | D = 150 мм. |  |  | 150.38 | 77.6
13.11 | D = 200 мм. |  |  | 150.48 | 77.7
14. | Демонтаж, экспертная метрологическая поверка, повторная установка и опломбирование водомера в случае, когда потребитель обратился за проведением экспертной метрологической поверки, но в результате поверки установлено, что водомер соответствует нормам |  | 178.67 |  | 102.46
15. | Демонтаж, ремонт, экспертная метрологическая поверка, повторная установка и опломбирование водомера в случае его повреждения по вине потребителя |  | 262.83 |  | 186.62
16. | Демонтаж водомера, поврежденного по вине потребителя, и установка другого водомера в случае невозможности ремонта поврежденного водомера |  | 505.39 |  | 467.29
17. | Опломбирование водомера по запросу потребителя в случае нарушения потребителем поставленной оператором пломбы
17.1 | D = 15 мм. |  | 51.04 | 51.04 | 12.93
17.2 | D = 20 мм. |  |  | 51.04 | 14.65
17.3 | D = 25 мм. |  |  | 51.04 | 14.65
17.4 | D = 32 мм. |  |  | 51.04 | 14.65
17.5 | D = 40 мм. |  |  | 51.04 | 14.65
17.6 | D = 50 мм. |  |  | 51.04 | 14.65
17.7 | D = 65 мм. |  |  | 52.75 | 17.36
17.8 | D = 80 мм. |  |  | 52.75 | 17.36
17.9 | D = 100 мм. |  |  | 52.75 | 17.36
17.10 | D = 150 мм. |  |  | 52.85 | 17.46
17.11 | D = 200 мм. |  |  | 52.9 | 17.51
18. | Выдача по запросу потребителя из архива оператора копий актов и проекта, представленных потребителем оператору |  | 11.94 | 11.94 | 1.18
*Расходы, связанные с покупкой /оплатой счетчиков, будут производиться за счет небытового потребителя

## Anexa_ro (hidden)
Anexă la Hotărârea Consiliului de administrație al ANRE nr. din 2024
Tarifele pentru serviciile auxiliare prestate consumatorilor de către S.A. „Servicii Comunale Florești”
[5 empty] | lei | 2021 |  | lei | Diferența 2023 vs 2021
Nr. tarif | TARIFE SERVICII AUXILIARE |  | TARIF standard (fără TVA) |  | TARIF suplimentar pentru 1m țeavă/ 1 contor/ 1 foi (fără TVA) | TARIF standard (fără TVA) |  | TARIF suplimentar pentru 1m țeavă/ 1 contor/ 1 foi (fără TVA) | TARIF standard (fără TVA) |  | TARIF suplimentar pentru 1m țeavă/ 1 contor/ 1 foi (fără TVA)
|  |  | casnic | noncasnic* |  | casnic | noncasnic* |  | casnic | noncasnic*
2. | Branșarea instalațiilor interne de apă ale consumatorilor la rețeaua publică de alimentare cu apă, branșament executat de operator
| Branșament din polietilenă | Conductă de apă din oțel
2.1 | D = 20 mm |  | 1100.91 | 1105.95 | 31.65 | 451.56 | 453.99 | 17.16 | 649.35 | 651.96 | 14.49
2.2 | D = 25 mm |  | 1417.47 | 1422.51 | 34.01 | 452.72 | 455.15 | 19.46 | 964.75 | 967.36 | 14.55
2.3 | D = 32 mm |  |  | 2549.55 | 39.1 |  | 726.3 | 23.47 | #VALUE! | 1823.25 | 15.63
2.4 | D = 40 mm |  |  | 2986.63 | 50.42 |  |  |  | #VALUE! | 2986.63 | 50.42
2.5 | D = 50 mm |  |  | 4137.1 | 71.17 |  | 2616.04 | 39.5 | #VALUE! | 1521.06 | 31.67
2.6 | D = 63 mm |  |  | 7701.68 | 99.32 |  | 5803.45 | 57.53 | #VALUE! | 1898.23 | 41.79
2.7 | D =75 mm |  |  | 13023.44 | 131.55 |  | 6802.08 | 78.57 | #VALUE! | 6221.36 | 52.98
2.8 | D = 90 mm |  |  | 13692.89 | 169.42 |  | 10002.92 | 106.62 | #VALUE! | 3689.97 | 62.8
2.9 | D = 110 mm |  |  | 18514.33 | 303.55 |  | 12442.72 | 159.72 | #VALUE! | 6071.61 | 143.83
2.10 | D = 140 mm |  |  | 23990.61 | 326.84 |  | 18471.01 | 264.92 | #VALUE! | 5519.6 | 61.92
2.11 | D = 160 mm |  |  | 32072.15 | 446 |  | 23671.57 | 320.02 | #VALUE! | 8400.58 | 125.98
2.12 | D = 200 mm |  |  | 48378.16 | 683.55 |  | 33193.13 | 510.38 | #VALUE! | 15185.03 | 173.17
2.13 | D = 250 mm |  |  | 84851.04 | 1050.48 |  | 59542.62 | 760.85 | #VALUE! | 25308.42 | 289.63
2.14 | D = 300 mm |  |  | 96757.74 | 1341.1 |  |  |  | #VALUE! | 96757.74 | 1341.1
| Branșament din polietilenă | Conducta de apă din polietilenă, fontă
2.15 | D = 20 mm | D = 25 mm | 1091.26 | 1096.3 | 31.65 |  |  |  | 1091.26 | 1096.3 | 31.65
2.16 |  | D = 32 mm | 1112.51 | 1117.56 | 31.65 | 436.87 | 439.3 | 17.16 | 675.64 | 678.26 | 14.49
2.17 |  | D = 40 mm | 1115.16 | 1120.2 | 31.65 | 438.8 | 441.22 | 17.16 | 676.36 | 678.98 | 14.49
2.18 |  | D = 50 mm | 1133.42 | 1138.47 | 31.65 | 440.24 | 442.67 | 17.16 | 693.18 | 695.8 | 14.49
2.19 |  | D = 63 mm | 1108.49 | 1113.53 | 31.65 | 451.47 | 453.9 | 17.16 | 657.02 | 659.63 | 14.49
2.20 |  | D = 75 mm | 1118.51 | 1123.55 | 31.65 | 456.28 | 458.71 | 17.16 | 662.23 | 664.84 | 14.49
2.21 |  | D = 90 mm | 1163.85 | 1168.89 | 31.65 | 462.53 | 464.96 | 17.16 | 701.32 | 703.93 | 14.49
2.22 |  | D = 110 mm | 1225.4 | 1230.44 | 31.65 | 483.94 | 486.36 | 17.16 | 741.46 | 744.08 | 14.49
2.23 |  | D = 125 mm | 1323.18 | 1328.22 | 31.65 | 585.81 | 588.24 | 17.16 | 737.37 | 739.98 | 14.49
2.24 |  | D = 140 mm | 1356.04 | 1361.08 | 31.65 |  |  |  | 1356.04 | 1361.08 | 31.65
2.25 |  | D = 160 mm | 1449.67 | 1454.71 | 31.65 | 647.58 | 650.01 | 17.16 | 802.09 | 804.7 | 14.49
2.26 |  | D = 180 mm | 1591.08 | 1596.12 | 31.65 |  |  |  | 1591.08 | 1596.12 | 31.65
2.27 |  | D = 200 mm | 2017.28 | 2022.32 | 31.65 | 1027.21 | 1029.63 | 17.16 | 990.07 | 992.69 | 14.49
2.28 |  | D = 225 mm | 2006.46 | 2011.5 | 31.65 |  |  |  | 2006.46 | 2011.5 | 31.65
2.29 |  | D = 250 mm | 2017.28 | 2022.32 | 31.65 |  |  |  | 2017.28 | 2022.32 | 31.65
2.30 |  | D = 300 mm | 2342.99 | 2348.03 | 31.65 |  |  |  | 2342.99 | 2348.03 | 31.65
2.31 |  | D = 350 mm | 2390.71 | 2395.75 | 31.65 |  |  |  | 2390.71 | 2395.75 | 31.65
2.32 | D = 25 mm | D = 25 mm | 1594.18 | 1599.22 | 34.01
2.33 |  | D = 32 mm | 1614.22 | 1619.27 | 34.01 | 435.52 | 437.95 | 19.46 | 1178.7 | 1181.32 | 14.55
2.34 |  | D = 40 mm | 1606.19 | 1611.23 | 34.01 | 437.77 | 440.2 | 19.46 | 1168.42 | 1171.03 | 14.55
2.35 |  | D = 50 mm | 1614.61 | 1619.65 | 34.01 | 452.14 | 454.57 | 19.46 | 1162.47 | 1165.08 | 14.55
2.36 |  | D = 63 mm | 1635.04 | 1640.09 | 34.01 | 448.64 | 451.07 | 19.46 | 1186.4 | 1189.02 | 14.55
2.37 |  | D = 75 mm | 1654.28 | 1659.32 | 34.01 | 481.77 | 484.19 | 19.46 | 1172.51 | 1175.13 | 14.55
2.38 |  | D = 90 mm | 1682.53 | 1687.58 | 34.01 | 489.78 | 492.21 | 19.46 | 1192.75 | 1195.37 | 14.55
2.39 |  | D = 110 mm | 1708.7 | 1713.74 | 34.01 | 510.14 | 512.57 | 19.46 | 1198.56 | 1201.17 | 14.55
2.40 |  | D = 125 mm | 1823.08 | 1828.13 | 34.01 | 567.38 | 569.81 | 19.46 | 1255.7 | 1258.32 | 14.55
2.41 |  | D = 140 mm | 1850.53 | 1855.58 | 34.01 | 625.61 | 628.04 | 19.46 | 1224.92 | 1227.54 | 14.55
2.42 |  | D = 160 mm | 1892.01 | 1897.05 | 34.01 | 671.7 | 674.13 | 19.46 | 1220.31 | 1222.92 | 14.55
2.43 |  | D = 180 mm | 2092.79 | 2097.83 | 34.01 | 998.31 | 1000.74 | 19.46 | 1094.48 | 1097.09 | 14.55
2.44 |  | D = 200 mm | 2518.98 | 2524.03 | 34.01 | 1172.65 | 1175.07 | 19.46 | 1346.33 | 1348.96 | 14.55
2.45 |  | D = 225 mm | 2445.65 | 2450.69 | 34.01 |  |  |  | 2445.65 | 2450.69 | 34.01
2.46 |  | D = 250 mm | 3025.26 | 3030.31 | 34.01 | 1417.94 | 1420.37 | 19.46 | 1607.32 | 1609.94 | 14.55
2.47 |  | D = 300 mm | 3154.25 | 3159.3 | 34.01 |  |  |  | 3154.25 | 3159.3 | 34.01
2.48 |  | D = 350 mm | 3713.31 | 3718.35 | 34.01 |  |  |  | 3713.31 | 3718.35 | 34.01
2.49 | D = 32 mm | D = 40 mm |  | 2494.25 | 39.1 |  |  |  | #VALUE! | 2494.25 | 39.1
2.50 |  | D = 50 mm |  | 2495.56 | 39.1 |  |  |  | #VALUE! | 2495.56 | 39.1
2.51 |  | D = 63 mm |  | 2514.84 | 39.1 |  | 770.37 | 23.47 | #VALUE! | 1744.47 | 15.63
2.52 |  | D = 75 mm |  | 2497.81 | 39.1 |  | 750.34 | 23.47 | #VALUE! | 1747.47 | 15.63
2.53 |  | D = 90 mm |  | 2551.91 | 39.1 |  | 760.36 | 23.47 | #VALUE! | 1791.55 | 15.63
2.54 |  | D = 110 mm |  | 2634.76 | 39.1 |  | 786.73 | 23.47 | #VALUE! | 1848.03 | 15.63
2.55 |  | D = 125 mm |  | 2662.11 | 39.1 |  |  |  | #VALUE! | 2662.11 | 39.1
2.56 |  | D = 140 mm |  | 2693.47 | 39.1 |  |  |  | #VALUE! | 2693.47 | 39.1
2.57 |  | D = 160 mm |  | 2667.92 | 39.1 |  | 947.28 | 23.47 | #VALUE! | 1720.64 | 15.63
2.58 |  | D = 180 mm |  | 3386.94 | 39.1 |  |  |  | #VALUE! | 3386.94 | 39.1
2.59 |  | D = 200 mm |  | 3399.85 | 39.1 |  |  |  | #VALUE! | 3399.85 | 39.1
2.60 |  | D = 225 mm |  | 3412.74 | 39.1 |  |  |  | #VALUE! | 3412.74 | 39.1
2.61 |  | D = 250 mm |  | 3902.86 | 39.1 |  |  |  | #VALUE! | 3902.86 | 39.1
2.62 |  | D = 300 mm |  | 4031.85 | 39.1 |  |  |  | #VALUE! | 4031.85 | 39.1
2.63 |  | D = 350 mm |  | 4590.91 | 39.1 |  |  |  | #VALUE! | 4590.91 | 39.1
2.64 | D = 40 mm | D = 50 mm |  | 2959.87 | 50.42 |  |  |  | #VALUE! | 2959.87 | 50.42
2.65 |  | D = 63 mm |  | 2959.87 | 50.42 |  |  |  | #VALUE! | 2959.87 | 50.42
2.66 |  | D = 75 mm |  | 2980.14 | 50.42 |  |  |  | #VALUE! | 2980.14 | 50.42
2.67 |  | D = 90 mm |  | 2977.13 | 50.42 |  |  |  | #VALUE! | 2977.13 | 50.42
2.68 |  | D = 110 mm |  | 3085.02 | 50.42 |  |  |  | #VALUE! | 3085.02 | 50.42
2.69 |  | D = 125 mm |  | 3900.35 | 50.42 |  |  |  | #VALUE! | 3900.35 | 50.42
2.70 |  | D = 140 mm |  | 4237.78 | 50.42 |  |  |  | #VALUE! | 4237.78 | 50.42
2.71 |  | D = 160 mm |  | 4344.48 | 50.42 |  |  |  | #VALUE! | 4344.48 | 50.42
2.72 |  | D = 180 mm |  | 4353.49 | 50.42 |  |  |  | #VALUE! | 4353.49 | 50.42
2.73 |  | D = 200 mm |  | 4512.79 | 50.42 |  |  |  | #VALUE! | 4512.79 | 50.42
2.74 |  | D = 225 mm |  | 4874.97 | 50.42 |  |  |  | #VALUE! | 4874.97 | 50.42
2.75 |  | D = 250 mm |  | 4615.48 | 50.42 |  |  |  | #VALUE! | 4615.48 | 50.42
2.76 |  | D = 300 mm |  | 4488.13 | 50.42 |  |  |  | #VALUE! | 4488.13 | 50.42
2.77 |  | D = 350 mm |  | 5047.18 | 50.42 |  |  |  | #VALUE! | 5047.18 | 50.42
2.78 | D = 50 mm | D = 63 mm |  | 4018.87 | 71.17 |  |  |  | #VALUE! | 4018.87 | 71.17
2.79 |  | D = 75 mm |  | 4018.87 | 71.17 |  | 2632.51 | 39.5 | #VALUE! | 1386.36 | 31.67
2.80 |  | D = 90 mm |  | 4030.89 | 71.17 |  | 2640.52 | 39.5 | #VALUE! | 1390.37 | 31.67
2.81 |  | D = 110 mm |  | 4088.69 | 71.17 |  | 2659.89 | 39.5 | #VALUE! | 1428.8 | 31.67
2.82 |  | D = 125 mm |  | 4131.56 | 71.17 |  |  |  | #VALUE! | 4131.56 | 71.17
2.83 |  | D = 140 mm |  | 4201.49 | 71.17 |  |  |  | #VALUE! | 4201.49 | 71.17
2.84 |  | D = 160 mm |  | 4252.58 | 71.17 |  | 2816.43 | 39.5 | #VALUE! | 1436.15 | 31.67
2.85 |  | D = 180 mm |  | 4883.94 | 71.17 |  |  |  | #VALUE! | 4883.94 | 71.17
2.86 |  | D = 200 mm |  | 5161.29 | 71.17 |  | 3737.16 | 39.5 | #VALUE! | 1424.13 | 31.67
2.87 |  | D = 225 mm |  | 5351.64 | 71.17 |  |  |  | #VALUE! | 5351.64 | 71.17
2.88 |  | D = 250 mm |  | 5351.64 | 71.17 |  |  |  | #VALUE! | 5351.64 | 71.17
2.89 |  | D = 300 mm |  | 6485.77 | 71.17 |  |  |  | #VALUE! | 6485.77 | 71.17
2.90 |  | D = 350 mm |  | 6645.49 | 71.17 |  |  |  | #VALUE! | 6645.49 | 71.17
2.91 | D = 63 mm | D = 75 mm |  | 10419.21 | 99.32 |  |  |  | #VALUE! | 10419.21 | 99.32
2.92 |  | D = 90 mm |  | 10420.76 | 99.32 |  |  |  | #VALUE! | 10420.76 | 99.32
2.93 |  | D = 110 mm |  | 10586.95 | 99.32 |  |  |  | #VALUE! | 10586.95 | 99.32
2.94 |  | D = 125 mm |  | 10677.64 | 99.32 |  |  |  | #VALUE! | 10677.64 | 99.32
2.95 |  | D = 140 mm |  | 10895.93 | 99.32 |  |  |  | #VALUE! | 10895.93 | 99.32
2.96 |  | D = 160 mm |  | 11185.5 | 99.32 |  |  |  | #VALUE! | 11185.5 | 99.32
2.97 |  | D = 180 mm |  | 11450.93 | 99.32 |  |  |  | #VALUE! | 11450.93 | 99.32
2.98 |  | D = 200 mm |  | 11716.37 | 99.32 |  |  |  | #VALUE! | 11716.37 | 99.32
2.99 |  | D = 225 mm |  | 13019.43 | 99.32 |  |  |  | #VALUE! | 13019.43 | 99.32
2.100 |  | D = 250 mm |  | 13019.43 | 99.32 |  |  |  | #VALUE! | 13019.43 | 99.32
2.101 |  | D = 300 mm |  | 17121.64 | 99.32 |  |  |  | #VALUE! | 17121.64 | 99.32
2.102 |  | D = 350 mm |  | 17121.64 | 99.32 |  |  |  | #VALUE! | 17121.64 | 99.32
2.103 | D = 75 mm | D = 90 mm |  | 14195.16 | 131.55 |  |  |  | #VALUE! | 14195.16 | 131.55
2.104 |  | D = 110 mm |  | 14317.21 | 131.55 |  |  |  | #VALUE! | 14317.21 | 131.55
2.105 |  | D = 125 mm |  | 14406.27 | 131.55 |  |  |  | #VALUE! | 14406.27 | 131.55
2.106 |  | D = 140 mm |  | 14817.61 | 131.55 |  |  |  | #VALUE! | 14817.61 | 131.55
2.107 |  | D = 160 mm |  | 15251.96 | 131.55 |  | 8915.02 | 78.57 | #VALUE! | 6336.94 | 52.98
2.108 |  | D = 180 mm |  | 15420.88 | 131.55 |  |  |  | #VALUE! | 15420.88 | 131.55
2.109 |  | D = 200 mm |  | 15589.8 | 131.55 |  | 8987.16 | 78.57 | #VALUE! | 6602.64 | 52.98
2.110 |  | D = 225 mm |  | 16844.58 | 131.55 |  |  |  | #VALUE! | 16844.58 | 131.55
2.111 |  | D = 250 mm |  | 20078.1 | 131.55 |  |  |  | #VALUE! | 20078.1 | 131.55
2.112 |  | D = 300 mm |  | 21332.9 | 131.55 |  |  |  | #VALUE! | 21332.9 | 131.55
2.113 |  | D = 350 mm |  | 21332.9 | 131.55 |  |  |  | #VALUE! | 21332.9 | 131.55
2.114 | D = 90 mm | D = 110 mm |  | 17499.47 | 169.42 |  |  |  | #VALUE! | 17499.47 | 169.42
2.115 |  | D = 125 mm |  | 17588.54 | 169.42 |  |  |  | #VALUE! | 17588.54 | 169.42
2.116 |  | D = 140 mm |  | 19595.41 | 169.42 |  |  |  | #VALUE! | 19595.41 | 169.42
2.117 |  | D = 160 mm |  | 19595.41 | 169.42 |  |  |  | #VALUE! | 19595.41 | 169.42
2.118 |  | D = 180 mm |  | 19595.41 | 169.42 |  |  |  | #VALUE! | 19595.41 | 169.42
2.119 |  | D = 200 mm |  | 20516.98 | 169.42 |  |  |  | #VALUE! | 20516.98 | 169.42
2.120 |  | D = 225 mm |  | 20516.98 | 169.42 |  |  |  | #VALUE! | 20516.98 | 169.42
2.121 |  | D = 250 mm |  | 23260.36 | 169.42 |  |  |  | #VALUE! | 23260.36 | 169.42
2.122 |  | D = 300 mm |  | 23260.36 | 169.42 | - | - | - | #VALUE! | #VALUE! | #VALUE!
2.123 |  | D = 350 mm |  | 24563.42 | 169.42 | - | - | - | #VALUE! | #VALUE! | #VALUE!
2.124 | D = 110 mm | D = 125 mm |  | 21068.99 | 303.55 |  |  |  | #VALUE! | 21068.99 | 303.55
2.125 |  | D = 140 mm |  | 20382.51 | 303.55 |  |  |  | #VALUE! | 20382.51 | 303.55
2.126 |  | D = 160 mm |  | 20382.51 | 303.55 |  |  |  | #VALUE! | 20382.51 | 303.55
2.127 |  | D = 180 mm |  | 21673.92 | 303.55 |  |  |  | #VALUE! | 21673.92 | 303.55
2.128 |  | D = 200 mm |  | 21673.92 | 303.55 |  | 13397.91 | 159.72 | #VALUE! | 8276.01 | 143.83
2.129 |  | D = 225 mm |  | 22479.43 | 303.55 |  |  |  | #VALUE! | 22479.43 | 303.55
2.130 |  | D = 250 mm |  | 24167.59 | 303.55 |  | 14929.62 | 159.72 | #VALUE! | 9237.97 | 143.83
2.131 |  | D = 315 mm |  | 33715.06 | 303.55 |  |  |  | #VALUE! | 33715.06 | 303.55
2.132 |  | D = 350 mm |  | 35112.23 | 303.55 |  |  |  | #VALUE! | 35112.23 | 303.55
2.133 | D = 125 mm | D = 140 mm |  | 25193.43 | 303.55 |  |  |  | #VALUE! | 25193.43 | 303.55
2.134 |  | D = 160 mm |  | 25193.43 | 303.55 |  |  |  | #VALUE! | 25193.43 | 303.55
2.135 |  | D = 180 mm |  | 25315.64 | 303.55 |  |  |  | #VALUE! | 25315.64 | 303.55
2.136 |  | D = 200 mm |  | 25660.34 | 303.55 |  |  |  | #VALUE! | 25660.34 | 303.55
2.137 |  | D = 225 mm |  | 27864.46 | 303.55 |  |  |  | #VALUE! | 27864.46 | 303.55
2.138 |  | D = 250 mm |  | 27925.58 | 303.55 |  |  |  | #VALUE! | 27925.58 | 303.55
2.139 |  | D = 315 mm |  | 34276.45 | 303.55 | - | - | - | #VALUE! | #VALUE! | #VALUE!
2.140 |  | D = 350 mm |  | 41441.43 | 303.55 | - | - | - | #VALUE! | #VALUE! | #VALUE!
2.141 | D = 140 mm | D = 160 mm |  | 29897.33 | 326.84 |  |  |  | #VALUE! | 29897.33 | 326.84
2.142 |  | D = 180 mm |  | 29897.33 | 326.84 |  |  |  | #VALUE! | 29897.33 | 326.84
2.143 |  | D = 200 mm |  | 30369.26 | 326.84 |  |  |  | #VALUE! | 30369.26 | 326.84
2.144 |  | D = 225 mm |  | 32446.15 | 326.84 |  |  |  | #VALUE! | 32446.15 | 326.84
2.145 |  | D = 250 mm |  | 32674.95 | 326.84 |  |  |  | #VALUE! | 32674.95 | 326.84
2.146 |  | D = 315 mm |  | 42665.27 | 326.84 |  |  |  | #VALUE! | 42665.27 | 326.84
2.147 |  | D = 350 mm |  | 46023.12 | 326.84 |  |  |  | #VALUE! | 46023.12 | 326.84
2.148 | D = 160 mm | D = 180 mm |  | 31805.26 | 446 |  |  |  | #VALUE! | 31805.26 | 446
2.149 |  | D = 200 mm |  | 32941.19 | 446 |  |  |  | #VALUE! | 32941.19 | 446
2.150 |  | D = 225 mm |  | 34864.79 | 446 |  |  |  | #VALUE! | 34864.79 | 446
2.151 |  | D = 250 mm |  | 34864.79 | 446 |  |  |  | #VALUE! | 34864.79 | 446
2.152 |  | D = 315 mm |  | 40595.51 | 446 | - | - | - | #VALUE! | #VALUE! | #VALUE!
2.153 |  | D = 350 mm |  | 46758.61 | 446 | - | - | - | #VALUE! | #VALUE! | #VALUE!
2.154 | D = 180 mm | D = 200 mm |  | 43042.18 | 594.1 |  |  |  | #VALUE! | 43042.18 | 594.1
2.155 |  | D = 225 mm |  | 45012.86 | 594.1 |  |  |  | #VALUE! | 45012.86 | 594.1
2.156 |  | D = 250 mm |  | 45012.86 | 594.1 |  |  |  | #VALUE! | 45012.86 | 594.1
2.157 |  | D = 315 mm |  | 48622.7 | 594.1 |  |  |  | #VALUE! | 48622.7 | 594.1
2.158 |  | D = 350 mm |  | 58083.63 | 594.1 |  |  |  | #VALUE! | 58083.63 | 594.1
2.159 | D = 200 mm | D = 225 mm |  | 56805.38 | 683.55 |  |  |  | #VALUE! | 56805.38 | 683.55
2.160 |  | D = 250 mm |  | 56805.38 | 683.55 |  |  |  | #VALUE! | 56805.38 | 683.55
2.161 | Branşarea instalaţiilor interne de apă ale consumatorilor la reţeaua publică de alimentare cu apă. Branșament din polietilenă D = 200 mm, conducta de apă din polietilenă, fontă D = 315 mm |  |  | 59033.75 | 683.55 |  |  |  | #VALUE! | 59033.75 | 683.55
2.162 | Branşarea instalaţiilor interne de apă ale consumatorilor la reţeaua publică de alimentare cu apă. Branșament din polietilenă D = 200 mm, Conducta de apă din polietilenă, fontă D = 350 mm |  |  | 72084.21 | 683.55 |  |  |  | #VALUE! | 72084.21 | 683.55
3. | Racordarea instalațiilor interne de canalizare ale consumatorilor la rețeaua publică de canalizare, racord executat de operator
3.1 | Țevi PVC, D = 110mm |  | 948.19 | 948.19 | 150.86 |  |  |  | 948.19 | 948.19 | 150.86
3.2 | Țevi PVC, D = 160mm |  | 1278.41 | 1278.41 | 214.98 | 874.16 | 874.16 | 159.61 | 404.25 | 404.25 | 55.37
3.3 | Țevi PVC, D = 200mm |  |  | 1507.6 | 258.9 | 1042.9 | 1042.9 | 193.36 | #VALUE! | 464.7 | 65.54
3.4 | Țevi PVC, D = 250mm |  |  | 2496.08 | 456.59 |  |  |  | #VALUE! | 2496.08 | 456.59
3.5 | Țevi PVC, D = 300mm |  |  | 3114.99 | 580.37 |  |  |  | #VALUE! | 3114.99 | 580.37
4. | Branşarea la reţeaua publică de alimentare cu apă în cazul cînd consumatorii au asigurat executarea branşamentelor de apă
| Branșament din polietilenă | Conductă de apă din oțel
4.1 | D = 20 mm |  | 238.79 | 243.84 |  | 97 | 99.43 |  | 141.79 | 144.41 | 0
4.2 | D = 25 mm |  | 199.15 | 204.19 |  | 97 | 99.43 |  | 102.15 | 104.76 | 0
4.3 | D = 32 mm |  |  | 313.46 |  | 0 | 122.56 |  | #VALUE! | 190.9 | 0
4.4 | D = 40 mm |  |  | 305.45 |  |  |  |  | #VALUE! | 305.45 | 0
4.5 | D = 50 mm |  |  | 408.72 |  |  | 155.4 |  | #VALUE! | 253.32 | 0
4.6 | D = 63 mm |  |  | 436.64 |  |  | 214.15 |  | #VALUE! | 222.49 | 0
4.7 | D =75 mm |  |  | 346.79 |  |  | 1713.51 |  | #VALUE! | -1366.72 | 0
4.8 | D = 90 mm |  |  | 409.13 |  |  | 235.23 |  | #VALUE! | 173.9 | 0
4.9 | D = 110 mm |  |  | 499.81 |  |  | 287.08 |  | #VALUE! | 212.73 | 0
4.10 | D = 140 mm |  |  | 617.61 |  |  | 428.66 |  | #VALUE! | 188.95 | 0
4.11 | D = 160 mm |  |  | 727.75 |  |  | 442.52 |  | #VALUE! | 285.23 | 0
4.12 | D = 200 mm |  |  | 1334.38 |  |  | 715.76 |  | #VALUE! | 618.62 | 0
4.13 | D = 250 mm |  |  | 1528.99 |  |  | 1211.88 |  | #VALUE! | 317.11 | 0
4.14 | D = 300 mm |  |  | 2755.82 |  |  |  |  | #VALUE! | 2755.82 | 0
| Branșament din polietilenă | Conductă de apă din polietilenă, fontă
4.15 | D = 20 mm | D = 25 mm | 229.14 | 234.19 |  |  |  |  | 229.14 | 234.19 | 0
4.16 |  | D = 32 mm | 250.4 | 255.44 |  | 82.31 | 84.74 |  | 168.09 | 170.7 | 0
4.17 |  | D = 40 mm | 253.05 | 258.09 |  | 84.23 | 86.66 |  | 168.82 | 171.43 | 0
4.18 |  | D = 50 mm | 271.31 | 276.35 |  | 85.68 | 88.11 |  | 185.63 | 188.24 | 0
4.19 |  | D = 63 mm | 246.38 | 251.42 |  | 96.91 | 99.34 |  | 149.47 | 152.08 | 0
4.20 |  | D = 75 mm | 256.4 | 261.44 |  | 101.72 | 104.15 |  | 154.68 | 157.29 | 0
4.21 |  | D = 90 mm | 301.74 | 306.78 |  | 107.97 | 110.4 |  | 193.77 | 196.38 | 0
4.22 |  | D = 110 mm | 363.28 | 368.32 |  | 129.37 | 131.8 |  | 233.91 | 236.52 | 0
4.23 |  | D = 125 mm | 450.98 | 456.02 |  | 226.39 | 228.82 |  | 224.59 | 227.2 | 0
4.24 |  | D = 140 mm | 473.75 | 478.79 |  |  |  |  | 473.75 | 478.79 | 0
4.25 |  | D = 160 mm | 567.38 | 572.43 |  | 283.31 | 285.743 |  | 284.07 | 286.687 | 0
4.26 |  | D = 180 mm | 708.79 | 713.83 |  |  |  |  | 708.79 | 713.83 | 0
4.27 |  | D = 200 mm | 1134.99 | 1140.03 |  | 662.93 | 665.36 |  | 472.06 | 474.67 | 0
4.28 |  | D = 225 mm | 1124.17 | 1129.21 |  |  |  |  | 1124.17 | 1129.21 | 0
4.29 |  | D = 250 mm | 1134.99 | 1140.03 |  |  |  |  | 1134.99 | 1140.03 | 0
4.30 |  | D = 300 mm | 1460.7 | 1465.75 |  |  |  |  | 1460.7 | 1465.75 | 0
4.31 |  | D = 350 mm | 1508.42 | 1513.46 |  |  |  |  | 1508.42 | 1513.46 | 0
4.32 | D = 25 mm | D = 25 mm | 230.56 | 235.63
4.33 |  | D = 32 mm | 250.6 | 255.67 |  | 79.8 | 82.23 |  | 170.8 | 173.44 | 0
4.34 |  | D = 40 mm | 242.57 | 247.64 |  | 82.05 | 84.48 |  | 160.52 | 163.16 | 0
4.35 |  | D = 50 mm | 250.98 | 256.06 |  | 112.29 | 114.72 |  | 138.69 | 141.34 | 0
4.36 |  | D = 63 mm | 271.42 | 276.5 |  | 92.92 | 95.34 |  | 178.5 | 181.16 | 0
4.37 |  | D = 75 mm | 290.66 | 295.73 |  | 126.04 | 128.47 |  | 164.62 | 167.26 | 0
4.38 |  | D = 90 mm | 318.91 | 323.98 |  | 134.06 | 136.49 |  | 184.85 | 187.49 | 0
4.39 |  | D = 110 mm | 345.07 | 350.15 |  | 154.42 | 156.85 |  | 190.65 | 193.3 | 0
4.40 |  | D = 125 mm | 449.37 | 454.45 |  | 206.8 | 209.23 |  | 242.57 | 245.22 | 0
4.41 |  | D = 140 mm | 466.74 | 471.81 |  | 260.18 | 262.61 |  | 206.56 | 209.2 | 0
4.42 |  | D = 160 mm | 508.21 | 513.29 |  | 306.26 | 308.69 |  | 201.95 | 204.6 | 0
4.43 |  | D = 180 mm | 708.99 | 714.06 |  | 632.87 | 635.3 |  | 76.12 | 78.76 | 0
4.44 |  | D = 200 mm | 1135.19 | 1140.26 |  | 807.2 | 809.63 |  | 327.99 | 330.63 | 0
4.45 |  | D = 225 mm | 1061.85 | 1066.92 |  |  |  |  | 1061.85 | 1066.92 | 0
4.46 |  | D = 250 mm | 1641.47 | 1646.54 |  | 1052.51 | 1054.94 |  | 588.96 | 591.6 | 0
4.47 |  | D = 300 mm | 1770.46 | 1775.53 |  |  |  |  | 1770.46 | 1775.53 | 0
4.48 |  | D = 350 mm | 2329.52 | 2334.59 |  |  |  |  | 2329.52 | 2334.59 | 0
4.49 | D = 32 mm | D = 40 mm |  | 266.2 |  |  |  |  | #VALUE! | 266.2 | 0
4.50 |  | D = 50 mm |  | 267.51 |  |  |  |  | #VALUE! | 267.51 | 0
4.51 |  | D = 63 mm |  | 278.76 |  |  | 152.6 |  | #VALUE! | 126.16 | 0
4.52 |  | D = 75 mm |  | 261.73 |  |  | 132.57 |  | #VALUE! | 129.16 | 0
4.53 |  | D = 90 mm |  | 315.83 |  |  | 142.58 |  | #VALUE! | 173.25 | 0
4.54 |  | D = 110 mm |  | 398.67 |  |  | 168.96 |  | #VALUE! | 229.71 | 0
4.55 |  | D = 125 mm |  | 415.94 |  |  |  |  | #VALUE! | 415.94 | 0
4.56 |  | D = 140 mm |  | 437.21 |  |  |  |  | #VALUE! | 437.21 | 0
4.57 |  | D = 160 mm |  | 411.67 |  |  | 319.8 |  | #VALUE! | 91.87 | 0
4.58 |  | D = 180 mm |  | 1130.68 |  |  |  |  | #VALUE! | 1130.68 | 0
4.59 |  | D = 200 mm |  | 1143.59 |  |  |  |  | #VALUE! | 1143.59 | 0
4.60 |  | D = 225 mm |  | 1156.48 |  |  |  |  | #VALUE! | 1156.48 | 0
4.61 |  | D = 250 mm |  | 1646.6 |  |  |  |  | #VALUE! | 1646.6 | 0
4.62 |  | D = 300 mm |  | 1775.59 |  |  |  |  | #VALUE! | 1775.59 | 0
4.63 |  | D = 350 mm |  | 2334.65 |  |  |  |  | #VALUE! | 2334.65 | 0
4.64 | D = 40 mm | D = 50 mm |  | 272.03 |  |  |  |  | #VALUE! | 272.03 | 0
4.65 |  | D = 63 mm |  | 272.03 |  |  |  |  | #VALUE! | 272.03 | 0
4.66 |  | D = 75 mm |  | 292.3 |  |  |  |  | #VALUE! | 292.3 | 0
4.67 |  | D = 90 mm |  | 289.29 |  |  |  |  | #VALUE! | 289.29 | 0
4.68 |  | D = 110 mm |  | 397.18 |  |  |  |  | #VALUE! | 397.18 | 0
4.69 |  | D = 125 mm |  | 1202.42 |  |  |  |  | #VALUE! | 1202.42 | 0
4.70 |  | D = 140 mm |  | 1529.77 |  |  |  |  | #VALUE! | 1529.77 | 0
4.71 |  | D = 160 mm |  | 1636.47 |  |  |  |  | #VALUE! | 1636.47 | 0
4.72 |  | D = 180 mm |  | 1645.48 |  |  |  |  | #VALUE! | 1645.48 | 0
4.73 |  | D = 200 mm |  | 1804.78 |  |  |  |  | #VALUE! | 1804.78 | 0
4.74 |  | D = 225 mm |  | 2166.96 |  |  |  |  | #VALUE! | 2166.96 | 0
4.75 |  | D = 250 mm |  | 1907.47 |  |  |  |  | #VALUE! | 1907.47 | 0
4.76 |  | D = 300 mm |  | 1780.11 |  |  |  |  | #VALUE! | 1780.11 | 0
4.77 |  | D = 350 mm |  | 2339.17 |  |  |  |  | #VALUE! | 2339.17 | 0
4.78 | D = 50 mm | D = 63 mm |  | 290.49 |  |  |  |  | #VALUE! | 290.49 | 0
4.79 |  | D = 75 mm |  | 290.49 |  |  | 146.31 |  | #VALUE! | 144.18 | 0
4.80 |  | D = 90 mm |  | 302.52 |  |  | 154.32 |  | #VALUE! | 148.2 | 0
4.81 |  | D = 110 mm |  | 360.31 |  |  | 173.68 |  | #VALUE! | 186.63 | 0
4.82 |  | D = 125 mm |  | 393.1 |  |  |  |  | #VALUE! | 393.1 | 0
4.83 |  | D = 140 mm |  | 452.94 |  |  |  |  | #VALUE! | 452.94 | 0
4.84 |  | D = 160 mm |  | 504.03 |  |  | 320.51 |  | #VALUE! | 183.52 | 0
4.85 |  | D = 180 mm |  | 1135.4 |  |  |  |  | #VALUE! | 1135.4 | 0
4.86 |  | D = 200 mm |  | 1412.74 |  |  | 1241.24 |  | #VALUE! | 171.5 | 0
4.87 |  | D = 225 mm |  | 1603.1 |  |  |  |  | #VALUE! | 1603.1 | 0
4.88 |  | D = 250 mm |  | 1603.1 |  |  |  |  | #VALUE! | 1603.1 | 0
4.89 |  | D = 300 mm |  | 2737.22 |  |  |  |  | #VALUE! | 2737.22 | 0
4.90 |  | D = 350 mm |  | 2896.95 |  |  |  |  | #VALUE! | 2896.95 | 0
4.91 | D = 63 mm | D = 75 mm |  | 3743.77 |  |  |  |  | #VALUE! | 3743.77 | 0
4.92 |  | D = 90 mm |  | 3745.32 |  |  |  |  | #VALUE! | 3745.32 | 0
4.93 |  | D = 110 mm |  | 3911.51 |  |  |  |  | #VALUE! | 3911.51 | 0
4.94 |  | D = 125 mm |  | 3992.11 |  |  |  |  | #VALUE! | 3992.11 | 0
4.95 |  | D = 140 mm |  | 4200.32 |  |  |  |  | #VALUE! | 4200.32 | 0
4.96 |  | D = 160 mm |  | 4489.88 |  |  |  |  | #VALUE! | 4489.88 | 0
4.97 |  | D = 180 mm |  | 4755.32 |  |  |  |  | #VALUE! | 4755.32 | 0
4.98 |  | D = 200 mm |  | 5020.76 |  |  |  |  | #VALUE! | 5020.76 | 0
4.99 |  | D = 225 mm |  | 6323.82 |  |  |  |  | #VALUE! | 6323.82 | 0
4.100 |  | D = 250 mm |  | 6323.82 |  |  |  |  | #VALUE! | 6323.82 | 0
4.101 |  | D = 300 mm |  | 10426.03 |  |  |  |  | #VALUE! | 10426.03 | 0
4.102 |  | D = 350 mm |  | 10426.03 |  |  |  |  | #VALUE! | 10426.03 | 0
4.103 | D = 75 mm | D = 90 mm |  | 3810.7 |  |  |  |  | #VALUE! | 3810.7 | 0
4.104 |  | D = 110 mm |  | 3932.74 |  |  |  |  | #VALUE! | 3932.74 | 0
4.105 |  | D = 125 mm |  | 4011.72 |  |  |  |  | #VALUE! | 4011.72 | 0
4.106 |  | D = 140 mm |  | 4412.97 |  |  |  |  | #VALUE! | 4412.97 | 0
4.107 |  | D = 160 mm |  | 4847.32 |  |  | 2487.51 |  | #VALUE! | 2359.81 | 0
4.108 |  | D = 180 mm |  | 5016.24 |  |  |  |  | #VALUE! | 5016.24 | 0
4.109 |  | D = 200 mm |  | 5185.15 |  |  | 2559.65 |  | #VALUE! | 2625.5 | 0
4.110 |  | D = 225 mm |  | 6439.94 |  |  |  |  | #VALUE! | 6439.94 | 0
4.111 |  | D = 250 mm |  | 9673.45 |  |  |  |  | #VALUE! | 9673.45 | 0
4.112 |  | D = 300 mm |  | 10928.25 |  |  |  |  | #VALUE! | 10928.25 | 0
4.113 |  | D = 350 mm |  | 10928.25 |  |  |  |  | #VALUE! | 10928.25 | 0
4.114 | D = 90 mm | D = 110 mm |  | 3944.6 |  |  |  |  | #VALUE! | 3944.6 | 0
4.115 |  | D = 125 mm |  | 4023.58 |  |  |  |  | #VALUE! | 4023.58 | 0
4.116 |  | D = 140 mm |  | 6020.37 |  |  |  |  | #VALUE! | 6020.37 | 0
4.117 |  | D = 160 mm |  | 6020.37 |  |  |  |  | #VALUE! | 6020.37 | 0
4.118 |  | D = 180 mm |  | 6020.37 |  |  |  |  | #VALUE! | 6020.37 | 0
4.119 |  | D = 200 mm |  | 6941.94 |  |  |  |  | #VALUE! | 6941.94 | 0
4.120 |  | D = 225 mm |  | 6941.94 |  |  |  |  | #VALUE! | 6941.94 | 0
4.121 |  | D = 250 mm |  | 9685.32 |  |  |  |  | #VALUE! | 9685.32 | 0
4.122 |  | D = 300 mm |  | 9685.32 |  |  |  |  | #VALUE! | 9685.32 | 0
4.123 |  | D = 350 mm |  | 10988.37 |  |  |  |  | #VALUE! | 10988.37 | 0
4.124 | D = 110 mm | D = 125 mm |  | 3894.88 |  |  |  |  | #VALUE! | 3894.88 | 0
4.125 |  | D = 140 mm |  | 3198.3 |  |  |  |  | #VALUE! | 3198.3 | 0
4.126 |  | D = 160 mm |  | 3198.3 |  |  |  |  | #VALUE! | 3198.3 | 0
4.127 |  | D = 180 mm |  | 4489.72 |  |  |  |  | #VALUE! | 4489.72 | 0
4.128 |  | D = 200 mm |  | 4489.72 |  |  | 4575.08 |  | #VALUE! | -85.36 | 0
4.129 |  | D = 225 mm |  | 5295.23 |  |  |  |  | #VALUE! | 5295.23 | 0
4.130 |  | D = 250 mm |  | 6983.39 |  |  |  |  | #VALUE! | 6983.39 | 0
4.131 |  | D = 315 mm |  | 16530.85 |  |  |  |  | #VALUE! | 16530.85 | 0
4.132 |  | D = 350 mm |  | 17928.03 |  |  |  |  | #VALUE! | 17928.03 | 0
4.133 | D = 125 mm | D = 140 mm |  | 4339.87 |  |  |  |  | #VALUE! | 4339.87 | 0
4.134 |  | D = 160 mm |  | 4339.87 |  |  |  |  | #VALUE! | 4339.87 | 0
4.135 |  | D = 180 mm |  | 4462.08 |  |  |  |  | #VALUE! | 4462.08 | 0
4.136 |  | D = 200 mm |  | 4806.78 |  |  |  |  | #VALUE! | 4806.78 | 0
4.137 |  | D = 225 mm |  | 7010.9 |  |  |  |  | #VALUE! | 7010.9 | 0
4.138 |  | D = 250 mm |  | 7072.02 |  |  |  |  | #VALUE! | 7072.02 | 0
4.139 |  | D = 315 mm |  | 13422.89 |  |  |  |  | #VALUE! | 13422.89 | 0
4.140 |  | D = 350 mm |  | 20587.87 |  |  |  |  | #VALUE! | 20587.87 | 0
4.141 | D = 140 mm | D = 160 mm |  | 4481.61 |  |  |  |  | #VALUE! | 4481.61 | 0
4.142 |  | D = 180 mm |  | 4481.61 |  |  |  |  | #VALUE! | 4481.61 | 0
4.143 |  | D = 200 mm |  | 4953.54 |  |  |  |  | #VALUE! | 4953.54 | 0
4.144 |  | D = 225 mm |  | 7030.43 |  |  |  |  | #VALUE! | 7030.43 | 0
4.145 |  | D = 250 mm |  | 7259.23 |  |  |  |  | #VALUE! | 7259.23 | 0
4.146 |  | D = 315 mm |  | 17249.56 |  |  |  |  | #VALUE! | 17249.56 | 0
4.147 |  | D = 350 mm |  | 20607.4 |  |  |  |  | #VALUE! | 20607.4 | 0
4.148 | D = 160 mm | D = 180 mm |  | 5664.92 |  |  |  |  | #VALUE! | 5664.92 | 0
4.149 |  | D = 200 mm |  | 6800.85 |  |  |  |  | #VALUE! | 6800.85 | 0
4.150 |  | D = 225 mm |  | 8724.45 |  |  |  |  | #VALUE! | 8724.45 | 0
4.151 |  | D = 250 mm |  | 8724.45 |  |  |  |  | #VALUE! | 8724.45 | 0
4.152 |  | D = 315 mm |  | 14455.17 |  |  |  |  | #VALUE! | 14455.17 | 0
4.153 |  | D = 350 mm |  | 20618.27 |  |  |  |  | #VALUE! | 20618.27 | 0
4.154 | D = 180 mm | D = 200 mm |  | 8884.7 |  |  |  |  | #VALUE! | 8884.7 | 0
4.155 |  | D = 225 mm |  | 10855.38 |  |  |  |  | #VALUE! | 10855.38 | 0
4.156 |  | D = 250 mm |  | 10855.38 |  |  |  |  | #VALUE! | 10855.38 | 0
4.157 |  | D = 315 mm |  | 14465.22 |  |  |  |  | #VALUE! | 14465.22 | 0
4.158 |  | D = 350 mm |  | 23926.15 |  |  |  |  | #VALUE! | 23926.15 | 0
4.159 | D = 200 mm | D = 225 mm |  | 8667.84 |  |  |  |  | #VALUE! | 8667.84 | 0
4.160 |  | D = 250 mm |  | 8667.84 |  |  |  |  | #VALUE! | 8667.84 | 0
4.161 |  | D = 315 mm |  | 10896.21 |  |  |  |  | #VALUE! | 10896.21 | 0
4.162 |  | D = 350 mm |  | 23946.67 |  |  |  |  | #VALUE! | 23946.67 | 0
5. | Racordarea la rețeaua publică de canalizare, în cazul cînd consumatorii au asigurat executarea racordurilor de canalizare |  | 131.8 | 131.8 |  | 56.85 | 56.85 |  | 74.95 | 74.95 | 0
6. | Reconectarea la rețeaua publică de alimentare cu apă a instalațiilor interne de apă ale consumatorului, care anterior au fost deconectate de operator din cauza încălcării de către consumator a normelor de utilizare și/sau a clauzelor contractuale
6.1 | Țevi D = 20-50mm |  | 187.45 | 187.45 | 73.86 | 60.47 | 60.47 | 0 | 126.98 | 126.98 | 73.86
6.2 | Țevi D = 63-90mm |  |  | 192.52 | 80.95 |  | 63.93 |  | #VALUE! | 128.59 | 80.95
6.3 | Țevi D = 110-200mm |  |  | 205.86 | 94.3 |  | 69 |  | #VALUE! | 136.86 | 94.3
6.4 | Țevi D = 250-300mm |  |  | 211.4 | 99.83 |  | 72.47 |  | #VALUE! | 138.93 | 99.83
7. | Reconectarea la rețeaua publică de canalizare a instalațiilor interne de canalizare ale consumatorului, care anterior au fost deconectate de către operator din cauza încălcării de către consumator a normelor de utilizare și/sau a clauzelor contractuale |  | 202.28 | 202.28 |  | 55.05 | 55.05 |  | 147.23 | 147.23 | 0
8. | Deconectarea de la rețeaua publică de alimentare cu apă a instalațiilor interne de apă, la solicitarea consumatorului, cu excepția cazurilor de reziliere a contractului pentru furnizarea serviciului public de alimentare cu apă
8.1 | D = 20-50mm |  | 101.47 | 101.47 | 44.67 | 34.32 | 34.32 |  | 67.15 | 67.15 | 44.67
8.2 | D = 63-90mm |  |  | 103.62 | 46.83 |  | 35.5 |  | #VALUE! | 68.12 | 46.83
8.3 | D = 110-300mm |  |  | 108.04 | 51.24 |  | 37.8 |  | #VALUE! | 70.24 | 51.24
9. | Deconectarea de la rețeaua publică de canalizare a instalațiilor interne de canalizare, la solicitarea consumatorului, cu excepția cazurilor de reziliere a contractului pentru furnizarea serviciului public de canalizare |  | 138.63 | 138.63 |  | 66.26 | 66.26 |  | 72.37 | 72.37 | 0
10. | Reconectarea la rețeaua publică de alimentare cu apă a instalațiilor interne de apă, care anterior au fost deconectate la solicitarea consumatorului
10.1 | D = 20-50 mm |  | 85.46 | 85.46 | 28.66 | 33.75 | 33.75 |  | 51.71 | 51.71 | 28.66
10.2 | D = 63-90 mm |  |  | 93.03 | 36.24 |  | 37.69 |  | #VALUE! | 55.34 | 36.24
10.3 | D = 110-200 mm |  |  | 102.46 | 45.67 |  | 42.76 |  | #VALUE! | 59.7 | 45.67
10.4 | D = 250-300 mm |  |  | 106.49 | 49.7 |  | 46.24 |  | #VALUE! | 60.25 | 49.7
11. | Reconectarea la rețeaua publică de canalizare a instalațiilor interne de canalizare, care anterior au fost deconectate la solicitarea consumatorului |  | 78.78 | 78.78 |  | 30.92 | 30.92 |  | 47.86 | 47.86 | 0
12. | Instalarea și sigilarea contorului, la solicitarea consumatorului
12.1 | D = 15 mm |  | 78.67 | 78.67 | 40.57 |  |  |  | 78.67 | 78.67 | 40.57
12.2 | D = 20 mm |  |  | 80.09 | 43.7 |  |  |  | #VALUE! | 80.09 | 43.7
12.3 | D = 25 mm |  |  | 83.83 | 47.44 |  |  |  | #VALUE! | 83.83 | 47.44
12.4 | D = 32 mm |  |  | 84.65 | 48.26 |  |  |  | #VALUE! | 84.65 | 48.26
12.5 | D = 40 mm |  |  | 86.06 | 49.67 |  |  |  | #VALUE! | 86.06 | 49.67
12.6 | D = 50 mm |  |  | 86.47 | 50.08 |  |  |  | #VALUE! | 86.47 | 50.08
12.7 | D = 65 mm |  |  | 111.15 | 74.76 |  |  |  | #VALUE! | 111.15 | 74.76
12.8 | D = 80 mm |  |  | 111.15 | 74.76 |  |  |  | #VALUE! | 111.15 | 74.76
12.9 | D = 100 mm |  |  | 142.72 | 106.33 |  |  |  | #VALUE! | 142.72 | 106.33
12.10 | D = 150 mm |  |  | 142.82 | 106.43 |  |  |  | #VALUE! | 142.82 | 106.43
12.11 | D = 200 mm |  |  | 142.87 | 106.48 |  |  |  | #VALUE! | 142.87 | 106.48
13. | Demontarea, remontarea și sigilarea contorului la solicitarea consumatorului
13.1 | D = 15 mm |  | 115.4 | 115.4 | 39.19 |  |  |  | 115.4 | 115.4 | 39.19
13.2 | D = 20 mm |  |  | 117.52 | 44.74 |  |  |  | #VALUE! | 117.52 | 44.74
13.3 | D = 25 mm |  |  | 122.57 | 49.79 |  |  |  | #VALUE! | 122.57 | 49.79
13.4 | D = 32 mm |  |  | 123.39 | 50.61 |  |  |  | #VALUE! | 123.39 | 50.61
13.5 | D = 40 mm |  |  | 123.79 | 51.01 |  |  |  | #VALUE! | 123.79 | 51.01
13.6 | D = 50 mm |  |  | 124.2 | 51.42 |  |  |  | #VALUE! | 124.2 | 51.42
13.7 | D = 65 mm |  |  | 136.06 | 63.28 |  |  |  | #VALUE! | 136.06 | 63.28
13.8 | D = 80 mm |  |  | 136.06 | 63.28 |  |  |  | #VALUE! | 136.06 | 63.28
13.9 | D = 100 mm |  |  | 150.18 | 77.4 |  |  |  | #VALUE! | 150.18 | 77.4
13.10 | D = 150 mm |  |  | 150.38 | 77.6 |  |  |  | #VALUE! | 150.38 | 77.6
13.11 | D = 200 mm |  |  | 150.48 | 77.7 |  |  |  | #VALUE! | 150.48 | 77.7
14. | Demontarea, expertiza metrologică, remontarea și sigilarea contorului în cazul cînd consumatorul solicită efectuarea expertizei metrologice, iar în rezultatul expertizei se constată că contorul corespunde normelor |  | 178.67 |  | 102.46 | 123.54 |  |  | 55.13 | #VALUE! | 102.46
15. | Demontarea, reparația, expertiza metrologică, remontarea și sigilarea contorului în cazul cînd acesta a fost deteriorat din vina consumatorului |  | 262.83 |  | 186.62 | 168.31 |  |  | 94.52 | #VALUE! | 186.62
16. | Demontarea contorului deteriorat din vina consumatorului și instalarea unui alt contor, în cazul cînd contorul deteriorat nu poate fi reparat |  | 505.39 |  | 467.29 | 302.76 |  |  | 202.63 | #VALUE! | 467.29
17. | Sigilarea contorului, la solicitarea consumatorului, în cazul deteriorării de către consumator a sigiliului aplicat de operator
17.1 | D = 15 mm |  | 51.04 | 51.04 | 12.93 |  |  |  | 51.04 | 51.04 | 12.93
17.2 | D = 20 mm |  |  | 51.04 | 14.65 |  |  |  | #VALUE! | 51.04 | 14.65
17.3 | D = 25 mm |  |  | 51.04 | 14.65 |  |  |  | #VALUE! | 51.04 | 14.65
17.4 | D = 32 mm |  |  | 51.04 | 14.65 |  |  |  | #VALUE! | 51.04 | 14.65
17.5 | D = 40 mm |  |  | 51.04 | 14.65 |  |  |  | #VALUE! | 51.04 | 14.65
17.6 | D = 50 mm |  |  | 51.04 | 14.65 |  |  |  | #VALUE! | 51.04 | 14.65
17.7 | D = 65 mm |  |  | 52.75 | 17.36 |  |  |  | #VALUE! | 52.75 | 17.36
17.8 | D = 80 mm |  |  | 52.75 | 17.36 |  |  |  | #VALUE! | 52.75 | 17.36
17.9 | D = 100 mm |  |  | 52.75 | 17.36 |  |  |  | #VALUE! | 52.75 | 17.36
17.10 | D = 150 mm |  |  | 52.85 | 17.46 |  |  |  | #VALUE! | 52.85 | 17.46
17.11 | D = 200 mm |  |  | 52.9 | 17.51 |  |  |  | #VALUE! | 52.9 | 17.51
18. | Eliberarea, la solicitarea consumatorului, din arhiva operatorului a copiilor de pe acte și de pe proiect, prezentate de consumator operatorului |  | 11.94 | 11.94 | 1.18 | 7.96 | 7.96 | 0.79 | 3.98 | 3.98 | 0.39
* Cheltuielile aferente procurării/achitării contoarelor se vor efectua din contul consumatorului noncasnic

## Anexa_ru (hidden)
Приложение к Постановлению Административного совета НАРЭ № от 2024
Заключение о размерах тарифов на дополнительные услуги, предоставляемые потребителям S.A. „Servicii Comunale Florești”
лей
№ тарифа | Тарифы на дополнительные услуги | Стандартный тариф (без НДС), для |  | Дополнительнный тариф (без НДС) 1 лист/ 1 счетчик/ 1 м трубы
|  | бытового потребителя | небытового потребителя*
2. | Подключение внутренних установок водоснабжения потребителей к публичной сети водоснабжения, в случае выполнения водопроводного вводa оператором
2.1 | Водопроводный ввод из полиэтилена PE D = 20 мм. Водопровод из стальной трубы. | 1100.91 | 1105.95 | 31.65
2.2 | Водопроводный ввод из полиэтилена PE D = 25 мм. Водопровод из стальной трубы. | 1417.47 | 1422.51 | 34.01
2.3 | Водопроводный ввод из полиэтилена PE D = 32 мм. Водопровод из стальной трубы. |  | 2549.55 | 39.1
2.4 | Водопроводный ввод из полиэтилена PE D = 40 мм. Водопровод из стальной трубы. |  | 2986.63 | 50.42
2.5 | Водопроводный ввод из полиэтилена PE D = 50 мм. Водопровод из стальной трубы. |  | 4137.1 | 71.17
2.6 | Водопроводный ввод из полиэтилена PE D = 63мм. Водопровод из стальной трубы. |  | 7701.68 | 99.32
2.7 | Водопроводный ввод из полиэтилена PE D = 75 мм. Водопровод из стальной трубы. |  | 13023.44 | 131.55
2.8 | Водопроводный ввод из полиэтилена PE D = 90 мм. Водопровод из стальной трубы. |  | 13692.89 | 169.42
2.9 | Водопроводный ввод из полиэтилена PE D = 110 мм. Водопровод из стальной трубы. |  | 18514.33 | 303.55
2.10 | Водопроводный ввод из полиэтилена PE D = 140 мм. Водопровод из стальной трубы. |  | 23990.61 | 326.84
2.11 | Водопроводный ввод из полиэтилена PE D = 160 мм. Водопровод из стальной трубы. |  | 32072.15 | 446
2.12 | Водопроводный ввод из полиэтилена PE D = 200 мм. Водопровод из стальной трубы. |  | 48378.16 | 683.55
2.13 | Водопроводный ввод из полиэтилена PE D = 250 мм. Водопровод из стальной трубы. |  | 84851.04 | 1050.48
2.14 | Водопроводный ввод из полиэтилена PE D = 300 мм. Водопровод из стальной трубы. |  | 96757.74 | 1341.1
2.15 | Водопроводный ввод из полиэтилена D = 20 мм. Водопровод из полиэтиленовой, чугуной трубы диаметром D = 25 мм. | 1091.26 | 1096.3 | 31.65
2.16 | Водопроводный ввод из полиэтилена D = 20 мм. Водопровод из полиэтиленовой, чугуной трубы диаметром D = 32 мм. | 1112.51 | 1117.56 | 31.65
2.17 | Водопроводный ввод из полиэтилена D = 20 мм. Водопровод из полиэтиленовой, чугуной трубы диаметром D = 40 мм. | 1115.16 | 1120.2 | 31.65
2.18 | Водопроводный ввод из полиэтилена D = 20 мм. Водопровод из полиэтиленовой, чугуной трубы диаметром D = 50 мм. | 1133.42 | 1138.47 | 31.65
2.19 | Водопроводный ввод из полиэтилена D = 20 мм. Водопровод из полиэтиленовой, чугуной трубы диаметром D = 63 мм. | 1108.49 | 1113.53 | 31.65
2.20 | Водопроводный ввод из полиэтилена D = 20 мм. Водопровод из полиэтиленовой, чугуной трубы диаметром D = 75 мм. | 1118.51 | 1123.55 | 31.65
2.21 | Водопроводный ввод из полиэтилена D = 20 мм. Водопровод из полиэтиленовой, чугуной трубы диаметром D = 90 мм. | 1163.85 | 1168.89 | 31.65
2.22 | Водопроводный ввод из полиэтилена D = 20 мм. Водопровод из полиэтиленовой, чугуной трубы диаметром D = 110 мм. | 1225.4 | 1230.44 | 31.65
2.23 | Водопроводный ввод из полиэтилена D = 20 мм. Водопровод из полиэтиленовой, чугуной трубы диаметром D = 125 мм. | 1323.18 | 1328.22 | 31.65
2.24 | Водопроводный ввод из полиэтилена D = 20 мм. Водопровод из полиэтиленовой, чугуной трубы диаметром D = 140 мм. | 1356.04 | 1361.08 | 31.65
2.25 | Водопроводный ввод из полиэтилена D = 20 мм. Водопровод из полиэтиленовой, чугуной трубы диаметром D = 160 мм. | 1449.67 | 1454.71 | 31.65
2.26 | Водопроводный ввод из полиэтилена D = 20 мм. Водопровод из полиэтиленовой, чугуной трубы диаметром D = 180 мм. | 1591.08 | 1596.12 | 31.65
2.27 | Водопроводный ввод из полиэтилена D = 20 мм. Водопровод из полиэтиленовой, чугуной трубы диаметром D = 200 мм. | 2017.28 | 2022.32 | 31.65
2.28 | Водопроводный ввод из полиэтилена D = 20 мм. Водопровод из полиэтиленовой, чугуной трубы диаметром D = 225 мм. | 2006.46 | 2011.5 | 31.65
2.29 | Водопроводный ввод из полиэтилена D = 20 мм. Водопровод из полиэтиленовой, чугуной трубы диаметром D = 250 мм. | 2017.28 | 2022.32 | 31.65
2.30 | Водопроводный ввод из полиэтилена D = 20 мм. Водопровод из полиэтиленовой, чугуной трубы диаметром D = 300 мм. | 2342.99 | 2348.03 | 31.65
2.31 | Водопроводный ввод из полиэтилена D = 20 мм. Водопровод из полиэтиленовой, чугуной трубы диаметром D = 350 мм. | 2390.71 | 2395.75 | 31.65
2.32 | Водопроводный ввод из полиэтилена D = 25 мм. Водопровод из полиэтиленовой, чугуной трубы диаметром D = 25 мм. | 1594.18 | 1599.22 | 34.01
2.33 | Водопроводный ввод из полиэтилена D = 25 мм. Водопровод из полиэтиленовой, чугуной трубы диаметром D = 32 мм. | 1614.22 | 1619.27 | 34.01
2.34 | Водопроводный ввод из полиэтилена D = 25 мм. Водопровод из полиэтиленовой, чугуной трубы диаметром D = 40 мм. | 1606.19 | 1611.23 | 34.01
2.35 | Водопроводный ввод из полиэтилена D = 25 мм. Водопровод из полиэтиленовой, чугуной трубы диаметром D = 50 мм. | 1614.61 | 1619.65 | 34.01
2.36 | Водопроводный ввод из полиэтилена D = 25 мм. Водопровод из полиэтиленовой, чугуной трубы диаметром D = 63 мм. | 1635.04 | 1640.09 | 34.01
2.37 | Водопроводный ввод из полиэтилена D = 25 мм. Водопровод из полиэтиленовой, чугуной трубы диаметром D = 75 мм. | 1654.28 | 1659.32 | 34.01
2.38 | Водопроводный ввод из полиэтилена D = 25 мм. Водопровод из полиэтиленовой, чугуной трубы диаметром D = 90 мм. | 1682.53 | 1687.58 | 34.01
2.39 | Водопроводный ввод из полиэтилена D = 25 мм. Водопровод из полиэтиленовой, чугуной трубы диаметром D = 110 мм. | 1708.7 | 1713.74 | 34.01
2.40 | Водопроводный ввод из полиэтилена D = 25 мм. Водопровод из полиэтиленовой, чугуной трубы диаметром D = 125 мм. | 1823.08 | 1828.13 | 34.01
2.41 | Водопроводный ввод из полиэтилена D = 25 мм. Водопровод из полиэтиленовой, чугуной трубы диаметром D = 140 мм. | 1850.53 | 1855.58 | 34.01
2.42 | Водопроводный ввод из полиэтилена D = 25 мм. Водопровод из полиэтиленовой, чугуной трубы диаметром D = 160 мм. | 1892.01 | 1897.05 | 34.01
2.43 | Водопроводный ввод из полиэтилена D = 25 мм. Водопровод из полиэтиленовой, чугуной трубы диаметром D = 180 мм. | 2092.79 | 2097.83 | 34.01
2.44 | Водопроводный ввод из полиэтилена D = 25 мм. Водопровод из полиэтиленовой, чугуной трубы диаметром D = 200 мм. | 2518.98 | 2524.03 | 34.01
2.45 | Водопроводный ввод из полиэтилена D = 25 мм. Водопровод из полиэтиленовой, чугуной трубы диаметром D = 225 мм. | 2445.65 | 2450.69 | 34.01
2.46 | Водопроводный ввод из полиэтилена D = 25 мм. Водопровод из полиэтиленовой, чугуной трубы диаметром D = 250 мм. | 3025.26 | 3030.31 | 34.01
2.47 | Водопроводный ввод из полиэтилена D = 25 мм. Водопровод из полиэтиленовой, чугуной трубы диаметром D = 300 мм. | 3154.25 | 3159.3 | 34.01
2.48 | Водопроводный ввод из полиэтилена D = 25 мм. Водопровод из полиэтиленовой, чугуной трубы диаметром D = 350 мм. | 3713.31 | 3718.35 | 34.01
2.49 | Водопроводный ввод из полиэтилена D = 32 мм. Водопровод из полиэтиленовой, чугуной трубы диаметром D = 40 мм. |  | 2494.25 | 39.1
2.50 | Водопроводный ввод из полиэтилена D = 32 мм. Водопровод из полиэтиленовой, чугуной трубы диаметром D = 50 мм. |  | 2495.56 | 39.1
2.51 | Водопроводный ввод из полиэтилена D = 32 мм. Водопровод из полиэтиленовой, чугуной трубы диаметром D = 63 мм. |  | 2514.84 | 39.1
2.52 | Водопроводный ввод из полиэтилена D = 32 мм. Водопровод из полиэтиленовой, чугуной трубы диаметром D = 75 мм. |  | 2497.81 | 39.1
2.53 | Водопроводный ввод из полиэтилена D = 32 мм. Водопровод из полиэтиленовой, чугуной трубы диаметром D = 90 мм. |  | 2551.91 | 39.1
2.54 | Водопроводный ввод из полиэтилена D = 32 мм. Водопровод из полиэтиленовой, чугуной трубы диаметром D = 110 мм. |  | 2634.76 | 39.1
2.55 | Водопроводный ввод из полиэтилена D = 32 мм. Водопровод из полиэтиленовой, чугуной трубы диаметром D = 125 мм. |  | 2662.11 | 39.1
2.56 | Водопроводный ввод из полиэтилена D = 32 мм. Водопровод из полиэтиленовой, чугуной трубы диаметром D = 140мм. |  | 2693.47 | 39.1
2.57 | Водопроводный ввод из полиэтилена D = 32 мм. Водопровод из полиэтиленовой, чугуной трубы диаметром D = 160 мм. |  | 2667.92 | 39.1
2.58 | Водопроводный ввод из полиэтилена D = 32 мм. Водопровод из полиэтиленовой, чугуной трубы диаметром D = 180 мм. |  | 3386.94 | 39.1
2.59 | Водопроводный ввод из полиэтилена D = 32 мм. Водопровод из полиэтиленовой, чугуной трубы диаметром D = 200 мм. |  | 3399.85 | 39.1
2.60 | Водопроводный ввод из полиэтилена D = 32 мм. Водопровод из полиэтиленовой, чугуной трубы диаметром D = 225 мм. |  | 3412.74 | 39.1
2.61 | Водопроводный ввод из полиэтилена D = 32 мм. Водопровод из полиэтиленовой, чугуной трубы диаметром D = 250 мм. |  | 3902.86 | 39.1
2.62 | Водопроводный ввод из полиэтилена D = 32 мм. Водопровод из полиэтиленовой, чугуной трубы диаметром D = 300 мм. |  | 4031.85 | 39.1
2.63 | Водопроводный ввод из полиэтилена D = 32 мм. Водопровод из полиэтиленовой, чугуной трубы диаметром D = 350 мм. |  | 4590.91 | 39.1
2.64 | Водопроводный ввод из полиэтилена D = 40 мм. Водопровод из полиэтиленовой, чугуной трубы диаметром D = 50 мм. |  | 2959.87 | 50.42
2.65 | Водопроводный ввод из полиэтилена D = 40 мм. Водопровод из полиэтиленовой, чугуной трубы диаметром D = 63 мм. |  | 2959.87 | 50.42
2.66 | Водопроводный ввод из полиэтилена D = 40 мм. Водопровод из полиэтиленовой, чугуной трубы диаметром D = 75 мм. |  | 2980.14 | 50.42
2.67 | Водопроводный ввод из полиэтилена D = 40 мм. Водопровод из полиэтиленовой, чугуной трубы диаметром D = 90 мм. |  | 2977.13 | 50.42
2.68 | Водопроводный ввод из полиэтилена D = 40 мм. Водопровод из полиэтиленовой, чугуной трубы диаметром D = 110 мм. |  | 3085.02 | 50.42
2.69 | Водопроводный ввод из полиэтилена D = 40 мм. Водопровод из полиэтиленовой, чугуной трубы диаметром D = 125 мм. |  | 3900.35 | 50.42
2.70 | Водопроводный ввод из полиэтилена D = 40 мм. Водопровод из полиэтиленовой, чугуной трубы диаметром D = 140мм. |  | 4237.78 | 50.42
2.71 | Водопроводный ввод из полиэтилена D = 40 мм. Водопровод из полиэтиленовой, чугуной трубы диаметром D = 160 мм. |  | 4344.48 | 50.42
2.72 | Водопроводный ввод из полиэтилена D = 40 мм. Водопровод из полиэтиленовой, чугуной трубы диаметром D = 180 мм. |  | 4353.49 | 50.42
2.73 | Водопроводный ввод из полиэтилена D = 40 мм. Водопровод из полиэтиленовой, чугуной трубы диаметром D = 200 мм. |  | 4512.79 | 50.42
2.74 | Водопроводный ввод из полиэтилена D = 40 мм. Водопровод из полиэтиленовой, чугуной трубы диаметром D = 225 мм. |  | 4874.97 | 50.42
2.75 | Водопроводный ввод из полиэтилена D = 40 мм. Водопровод из полиэтиленовой, чугуной трубы диаметром D = 250 мм. |  | 4615.48 | 50.42
2.76 | Водопроводный ввод из полиэтилена D = 40 мм. Водопровод из полиэтиленовой, чугуной трубы диаметром D = 300 мм. |  | 4488.13 | 50.42
2.77 | Водопроводный ввод из полиэтилена D = 40 мм. Водопровод из полиэтиленовой, чугуной трубы диаметром D = 350 мм. |  | 5047.18 | 50.42
2.78 | Водопроводный ввод из полиэтилена D = 50 мм. Водопровод из полиэтиленовой, чугуной трубы диаметром D = 63 мм. |  | 4018.87 | 71.17
2.79 | Водопроводный ввод из полиэтилена D = 50 мм. Водопровод из полиэтиленовой, чугуной трубы диаметром D = 75 мм. |  | 4018.87 | 71.17
2.80 | Водопроводный ввод из полиэтилена D = 50 мм. Водопровод из полиэтиленовой, чугуной трубы диаметром D = 90 мм. |  | 4030.89 | 71.17
2.81 | Водопроводный ввод из полиэтилена D = 50 мм. Водопровод из полиэтиленовой, чугуной трубы диаметром D = 110 мм. |  | 4088.69 | 71.17
2.82 | Водопроводный ввод из полиэтилена D = 50 мм. Водопровод из полиэтиленовой, чугуной трубы диаметром D = 125 мм. |  | 4131.56 | 71.17
2.83 | Водопроводный ввод из полиэтилена D = 50 мм. Водопровод из полиэтиленовой, чугуной трубы диаметром D = 140 мм. |  | 4201.49 | 71.17
2.84 | Водопроводный ввод из полиэтилена D = 50 мм. Водопровод из полиэтиленовой, чугуной трубы диаметром D = 160 мм. |  | 4252.58 | 71.17
2.85 | Водопроводный ввод из полиэтилена D = 50 мм. Водопровод из полиэтиленовой, чугуной трубы диаметром D = 180 мм. |  | 4883.94 | 71.17
2.86 | Водопроводный ввод из полиэтилена D = 50 мм. Водопровод из полиэтиленовой, чугуной трубы диаметром D = 200 мм. |  | 5161.29 | 71.17
2.87 | Водопроводный ввод из полиэтилена D = 50 мм. Водопровод из полиэтиленовой, чугуной трубы диаметром D = 225 мм. |  | 5351.64 | 71.17
2.88 | Водопроводный ввод из полиэтилена D = 50 мм. Водопровод из полиэтиленовой, чугуной трубы диаметром D = 250 мм. |  | 5351.64 | 71.17
2.89 | Водопроводный ввод из полиэтилена D = 50 мм. Водопровод из полиэтиленовой, чугуной трубы диаметром D = 300 мм. |  | 6485.77 | 71.17
2.90 | Водопроводный ввод из полиэтилена D = 50 мм. Водопровод из полиэтиленовой, чугуной трубы диаметром D = 350 мм. |  | 6645.49 | 71.17
2.91 | Водопроводный ввод из полиэтилена D = 63 мм. Водопровод из полиэтиленовой, чугуной трубы диаметром D = 75 мм. |  | 10419.21 | 99.32
2.92 | Водопроводный ввод из полиэтилена D = 63 мм. Водопровод из полиэтиленовой, чугуной трубы диаметром D = 90 мм. |  | 10420.76 | 99.32
2.93 | Водопроводный ввод из полиэтилена D = 63 мм. Водопровод из полиэтиленовой, чугуной трубы диаметром D = 110 мм. |  | 10586.95 | 99.32
2.94 | Водопроводный ввод из полиэтилена D = 63 мм. Водопровод из полиэтиленовой, чугуной трубы диаметром D = 125 мм. |  | 10677.64 | 99.32
2.95 | Водопроводный ввод из полиэтилена D = 63 мм. Водопровод из полиэтиленовой, чугуной трубы диаметром D = 140 мм. |  | 10895.93 | 99.32
2.96 | Водопроводный ввод из полиэтилена D = 63 мм. Водопровод из полиэтиленовой, чугуной трубы диаметром D = 160 мм. |  | 11185.5 | 99.32
2.97 | Водопроводный ввод из полиэтилена D = 63 мм. Водопровод из полиэтиленовой, чугуной трубы диаметром D = 180 мм. |  | 11450.93 | 99.32
2.98 | Водопроводный ввод из полиэтилена D = 63 мм. Водопровод из полиэтиленовой, чугуной трубы диаметром D = 200 мм. |  | 11716.37 | 99.32
2.99 | Водопроводный ввод из полиэтилена D = 63 мм. Водопровод из полиэтиленовой, чугуной трубы диаметром D = 225 мм. |  | 13019.43 | 99.32
2.100 | Водопроводный ввод из полиэтилена D = 63 мм. Водопровод из полиэтиленовой, чугуной трубы диаметром D = 250 мм. |  | 13019.43 | 99.32
2.101 | Водопроводный ввод из полиэтилена D = 63 мм. Водопровод из полиэтиленовой, чугуной трубы диаметром D = 300 мм. |  | 17121.64 | 99.32
2.102 | Водопроводный ввод из полиэтилена D = 63 мм. Водопровод из полиэтиленовой, чугуной трубы диаметром D = 350 мм. |  | 17121.64 | 99.32
2.103 | Водопроводный ввод из полиэтилена D = 75 мм. Водопровод из полиэтиленовой, чугуной трубы диаметром D = 90 мм. |  | 14195.16 | 131.55
2.104 | Водопроводный ввод из полиэтилена D = 75 мм. Водопровод из полиэтиленовой, чугуной трубы диаметром D = 110 мм. |  | 14317.21 | 131.55
2.105 | Водопроводный ввод из полиэтилена D = 75 мм. Водопровод из полиэтиленовой, чугуной трубы диаметром D = 125 мм. |  | 14406.27 | 131.55
2.106 | Водопроводный ввод из полиэтилена D = 75 мм. Водопровод из полиэтиленовой, чугуной трубы диаметром D = 140 мм. |  | 14817.61 | 131.55
2.107 | Водопроводный ввод из полиэтилена D = 75 мм. Водопровод из полиэтиленовой, чугуной трубы диаметром D = 160 мм. |  | 15251.96 | 131.55
2.108 | Водопроводный ввод из полиэтилена D = 75 мм. Водопровод из полиэтиленовой, чугуной трубы диаметром D = 180 мм. |  | 15420.88 | 131.55
2.109 | Водопроводный ввод из полиэтилена D = 75 мм. Водопровод из полиэтиленовой, чугуной трубы диаметром D = 200 мм. |  | 15589.8 | 131.55
2.110 | Водопроводный ввод из полиэтилена D = 75 мм. Водопровод из полиэтиленовой, чугуной трубы диаметром D = 225 мм. |  | 16844.58 | 131.55
2.111 | Водопроводный ввод из полиэтилена D = 75 мм. Водопровод из полиэтиленовой, чугуной трубы диаметром D = 250 мм. |  | 20078.1 | 131.55
2.112 | Водопроводный ввод из полиэтилена D = 75 мм. Водопровод из полиэтиленовой, чугуной трубы диаметром D = 300 мм. |  | 21332.9 | 131.55
2.113 | Водопроводный ввод из полиэтилена D = 75 мм. Водопровод из полиэтиленовой, чугуной трубы диаметром D = 350 мм. |  | 21332.9 | 131.55
2.114 | Водопроводный ввод из полиэтилена D = 90 мм. Водопровод из полиэтиленовой, чугуной трубы диаметром D = 110 мм. |  | 17499.47 | 169.42
2.115 | Водопроводный ввод из полиэтилена D = 90 мм. Водопровод из полиэтиленовой, чугуной трубы диаметром D = 125 мм. |  | 17588.54 | 169.42
2.116 | Водопроводный ввод из полиэтилена D = 90 мм. Водопровод из полиэтиленовой, чугуной трубы диаметром D = 140 мм. |  | 19595.41 | 169.42
2.117 | Водопроводный ввод из полиэтилена D = 90 мм. Водопровод из полиэтиленовой, чугуной трубы диаметром D = 160 мм. |  | 19595.41 | 169.42
2.118 | Водопроводный ввод из полиэтилена D = 90 мм. Водопровод из полиэтиленовой, чугуной трубы диаметром D = 180 мм. |  | 19595.41 | 169.42
2.119 | Водопроводный ввод из полиэтилена D = 90 мм. Водопровод из полиэтиленовой, чугуной трубы диаметром D = 200 мм. |  | 20516.98 | 169.42
2.120 | Водопроводный ввод из полиэтилена D = 90 мм. Водопровод из полиэтиленовой, чугуной трубы диаметром D = 225 мм. |  | 20516.98 | 169.42
2.121 | Водопроводный ввод из полиэтилена D = 90 мм. Водопровод из полиэтиленовой, чугуной трубы диаметром D = 250 мм. |  | 23260.36 | 169.42
2.122 | Водопроводный ввод из полиэтилена D = 90 мм. Водопровод из полиэтиленовой, чугуной трубы диаметром D = 300 мм. |  | 23260.36 | 169.42
2.123 | Водопроводный ввод из полиэтилена D = 90 мм. Водопровод из полиэтиленовой, чугуной трубы диаметром D = 350 мм. |  | 24563.42 | 169.42
2.124 | Водопроводный ввод из полиэтилена D = 110 мм. Водопровод из полиэтиленовой, чугуной трубы диаметром D = 125 мм. |  | 21068.99 | 303.55
2.125 | Водопроводный ввод из полиэтилена D = 110 мм. Водопровод из полиэтиленовой, чугуной трубы диаметром D = 140 мм. |  | 20382.51 | 303.55
2.126 | Водопроводный ввод из полиэтилена D = 110 мм. Водопровод из полиэтиленовой, чугуной трубы диаметром D = 160 мм. |  | 20382.51 | 303.55
2.127 | Водопроводный ввод из полиэтилена D = 110 мм. Водопровод из полиэтиленовой, чугуной трубы диаметром D = 180 мм. |  | 21673.92 | 303.55
2.128 | Водопроводный ввод из полиэтилена D = 110 мм. Водопровод из полиэтиленовой, чугуной трубы диаметром D = 200 мм. |  | 21673.92 | 303.55
2.129 | Водопроводный ввод из полиэтилена D = 110 мм. Водопровод из полиэтиленовой, чугуной трубы диаметром D = 225 мм. |  | 22479.43 | 303.55
2.130 | Водопроводный ввод из полиэтилена D = 110 мм. Водопровод из полиэтиленовой, чугуной трубы диаметром D = 250 мм. |  | 24167.59 | 303.55
2.131 | Водопроводный ввод из полиэтилена D = 110 мм. Водопровод из полиэтиленовой, чугуной трубы диаметром D = 315 мм. |  | 33715.06 | 303.55
2.132 | Водопроводный ввод из полиэтилена D = 110 мм. Водопровод из полиэтиленовой, чугуной трубы диаметром D = 350 мм. |  | 35112.23 | 303.55
2.133 | Водопроводный ввод из полиэтилена D = 125 мм. Водопровод из полиэтиленовой, чугуной трубы диаметром D = 140 мм. |  | 25193.43 | 303.55
2.134 | Водопроводный ввод из полиэтилена D = 125 мм. Водопровод из полиэтиленовой, чугуной трубы диаметром D = 160 мм. |  | 25193.43 | 303.55
2.135 | Водопроводный ввод из полиэтилена D = 125 мм. Водопровод из полиэтиленовой, чугуной трубы диаметром D = 180 мм. |  | 25315.64 | 303.55
2.136 | Водопроводный ввод из полиэтилена D = 125 мм. Водопровод из полиэтиленовой, чугуной трубы диаметром D = 200 мм. |  | 25660.34 | 303.55
2.137 | Водопроводный ввод из полиэтилена D = 125 мм. Водопровод из полиэтиленовой, чугуной трубы диаметром D = 225 мм. |  | 27864.46 | 303.55
2.138 | Водопроводный ввод из полиэтилена D = 125 мм. Водопровод из полиэтиленовой, чугуной трубы диаметром D = 250 мм. |  | 27925.58 | 303.55
2.139 | Водопроводный ввод из полиэтилена D = 125 мм. Водопровод из полиэтиленовой, чугуной трубы диаметром D = 315 мм. |  | 34276.45 | 303.55
2.140 | Водопроводный ввод из полиэтилена D = 125 мм. Водопровод из полиэтиленовой, чугуной трубы диаметром D = 350 мм. |  | 41441.43 | 303.55
2.141 | Водопроводный ввод из полиэтилена D = 140 мм. Водопровод из полиэтиленовой, чугуной трубы диаметром D = 160 мм. |  | 29897.33 | 326.84
2.142 | Водопроводный ввод из полиэтилена D = 140 мм. Водопровод из полиэтиленовой, чугуной трубы диаметром D = 180 мм. |  | 29897.33 | 326.84
2.143 | Водопроводный ввод из полиэтилена D = 140 мм. Водопровод из полиэтиленовой, чугуной трубы диаметром D = 200 мм. |  | 30369.26 | 326.84
2.144 | Водопроводный ввод из полиэтилена D = 140 мм. Водопровод из полиэтиленовой, чугуной трубы диаметром D = 225 мм. |  | 32446.15 | 326.84
2.145 | Водопроводный ввод из полиэтилена D = 140 мм. Водопровод из полиэтиленовой, чугуной трубы диаметром D = 250 мм. |  | 32674.95 | 326.84
2.146 | Водопроводный ввод из полиэтилена D = 140 мм. Водопровод из полиэтиленовой, чугуной трубы диаметром D = 315 мм. |  | 42665.27 | 326.84
2.147 | Водопроводный ввод из полиэтилена D = 140 мм. Водопровод из полиэтиленовой, чугуной трубы диаметром D = 350 мм. |  | 46023.12 | 326.84
2.148 | Водопроводный ввод из полиэтилена D = 160 мм. Водопровод из полиэтиленовой, чугуной трубы диаметром D = 180 мм. |  | 31805.26 | 446
2.149 | Водопроводный ввод из полиэтилена D = 160 мм. Водопровод из полиэтиленовой, чугуной трубы диаметром D = 200 мм. |  | 32941.19 | 446
2.150 | Водопроводный ввод из полиэтилена D = 160 мм. Водопровод из полиэтиленовой, чугуной трубы диаметром D = 225 мм. |  | 34864.79 | 446
2.151 | Водопроводный ввод из полиэтилена D = 160 мм. Водопровод из полиэтиленовой, чугуной трубы диаметром D = 250 мм. |  | 34864.79 | 446
2.152 | Водопроводный ввод из полиэтилена D = 160 мм. Водопровод из полиэтиленовой, чугуной трубы диаметром D = 315 мм. |  | 40595.51 | 446
2.153 | Водопроводный ввод из полиэтилена D = 160 мм. Водопровод из полиэтиленовой, чугуной трубы диаметром D = 350 мм. |  | 46758.61 | 446
2.154 | Водопроводный ввод из полиэтилена D = 180 мм. Водопровод из полиэтиленовой, чугуной трубы диаметром D = 200 мм. |  | 43042.18 | 594.1
2.155 | Водопроводный ввод из полиэтилена D = 180 мм. Водопровод из полиэтиленовой, чугуной трубы диаметром D = 225 мм. |  | 45012.86 | 594.1
2.156 | Водопроводный ввод из полиэтилена D = 180 мм. Водопровод из полиэтиленовой, чугуной трубы диаметром D = 250 мм. |  | 45012.86 | 594.1
2.157 | Водопроводный ввод из полиэтилена D = 180 мм. Водопровод из полиэтиленовой, чугуной трубы диаметром D = 315 мм. |  | 48622.7 | 594.1
2.158 | Водопроводный ввод из полиэтилена D = 180 мм. Водопровод из полиэтиленовой, чугуной трубы диаметром D = 350 мм. |  | 58083.63 | 594.1
2.159 | Водопроводный ввод из полиэтилена D = 200 мм. Водопровод из полиэтиленовой, чугуной трубы диаметром D = 225 мм. |  | 56805.38 | 683.55
2.160 | Водопроводный ввод из полиэтилена D = 200 мм. Водопровод из полиэтиленовой, чугуной трубы диаметром D = 250 мм. |  | 56805.38 | 683.55
2.161 | Водопроводный ввод из полиэтилена D = 200 мм. Водопровод из полиэтиленовой, чугуной трубы диаметром D = 315 мм. |  | 59033.75 | 683.55
2.162 | Водопроводный ввод из полиэтилена D = 200 мм. Водопровод из полиэтиленовой, чугуной трубы диаметром D = 350 мм. |  | 72084.21 | 683.55
3. | Присоединение внутренних канализационных установок потребителей к публичной канализационной сети, в случае выполнения канализационного выпуска оператором
3.1 | Трубы ПВХ, D = 110 mm | 948.19 | 948.19 | 150.86
3.2 | Трубы ПВХ, D = 160 mm | 1278.41 | 1278.41 | 214.98
3.3 | Трубы ПВХ, D = 200 mm |  | 1507.6 | 258.9
3.4 | Трубы ПВХ, D = 250 mm |  | 2496.08 | 456.59
3.5 | Трубы ПВХ, D = 300 mm |  | 3114.99 | 580.37
4. | Подключение к публичной сети водоснабжения в случае обеспечения потребителями выполнения водопроводных вводов
4.1 | Водопроводный ввод из полиэтилена PE D = 20 мм. Водопровод из стальной трубы. | 238.79 | 243.84
4.2 | Водопроводный ввод из полиэтилена PE D = 25 мм. Водопровод из стальной трубы. | 199.15 | 204.19
4.3 | Водопроводный ввод из полиэтилена PE D = 32 мм. Водопровод из стальной трубы. |  | 313.46
4.4 | Водопроводный ввод из полиэтилена PE D = 40 мм. Водопровод из стальной трубы. |  | 305.45
4.5 | Водопроводный ввод из полиэтилена PE D = 50 мм. Водопровод из стальной трубы. |  | 408.72
4.6 | Водопроводный ввод из полиэтилена PE D = 63мм. Водопровод из стальной трубы. |  | 436.64
4.7 | Водопроводный ввод из полиэтилена PE D = 75 мм. Водопровод из стальной трубы. |  | 346.79
4.8 | Водопроводный ввод из полиэтилена PE D = 90 мм. Водопровод из стальной трубы. |  | 409.13
4.9 | Водопроводный ввод из полиэтилена PE D = 110 мм. Водопровод из стальной трубы. |  | 499.81
4.10 | Водопроводный ввод из полиэтилена PE D = 140 мм. Водопровод из стальной трубы. |  | 617.61
4.11 | Водопроводный ввод из полиэтилена PE D = 160 мм. Водопровод из стальной трубы. |  | 727.75
4.12 | Водопроводный ввод из полиэтилена PE D = 200 мм. Водопровод из стальной трубы. |  | 1334.38
4.13 | Водопроводный ввод из полиэтилена PE D = 250 мм. Водопровод из стальной трубы. |  | 1528.99
4.14 | Водопроводный ввод из полиэтилена PE D = 300 мм. Водопровод из стальной трубы. |  | 2755.82
4.15 | Водопроводный ввод из полиэтилена D = 20 мм. Водопровод из полиэтиленовой, чугуной трубы диаметром D = 25 мм. | 229.14 | 234.19
4.16 | Водопроводный ввод из полиэтилена D = 20 мм. Водопровод из полиэтиленовой, чугуной трубы диаметром D = 32 мм. | 250.4 | 255.44
4.17 | Водопроводный ввод из полиэтилена D = 20 мм. Водопровод из полиэтиленовой, чугуной трубы диаметром D = 40 мм. | 253.05 | 258.09
4.18 | Водопроводный ввод из полиэтилена D = 20 мм. Водопровод из полиэтиленовой, чугуной трубы диаметром D = 50 мм. | 271.31 | 276.35
4.19 | Водопроводный ввод из полиэтилена D = 20 мм. Водопровод из полиэтиленовой, чугуной трубы диаметром D = 63 мм. | 246.38 | 251.42
4.20 | Водопроводный ввод из полиэтилена D = 20 мм. Водопровод из полиэтиленовой, чугуной трубы диаметром D = 75 мм. | 256.4 | 261.44
4.21 | Водопроводный ввод из полиэтилена D = 20 мм. Водопровод из полиэтиленовой, чугуной трубы диаметром D = 90 мм. | 301.74 | 306.78
4.22 | Водопроводный ввод из полиэтилена D = 20 мм. Водопровод из полиэтиленовой, чугуной трубы диаметром D = 110 мм. | 363.28 | 368.32
4.23 | Водопроводный ввод из полиэтилена D = 20 мм. Водопровод из полиэтиленовой, чугуной трубы диаметром D = 125 мм. | 450.98 | 456.02
4.24 | Водопроводный ввод из полиэтилена D = 20 мм. Водопровод из полиэтиленовой, чугуной трубы диаметром D = 140 мм. | 473.75 | 478.79
4.25 | Водопроводный ввод из полиэтилена D = 20 мм. Водопровод из полиэтиленовой, чугуной трубы диаметром D = 160 мм. | 567.38 | 572.43
4.26 | Водопроводный ввод из полиэтилена D = 20 мм. Водопровод из полиэтиленовой, чугуной трубы диаметром D = 180 мм. | 708.79 | 713.83
4.27 | Водопроводный ввод из полиэтилена D = 20 мм. Водопровод из полиэтиленовой, чугуной трубы диаметром D = 200 мм. | 1134.99 | 1140.03
4.28 | Водопроводный ввод из полиэтилена D = 20 мм. Водопровод из полиэтиленовой, чугуной трубы диаметром D = 225 мм. | 1124.17 | 1129.21
4.29 | Водопроводный ввод из полиэтилена D = 20 мм. Водопровод из полиэтиленовой, чугуной трубы диаметром D = 250 мм. | 1134.99 | 1140.03
4.30 | Водопроводный ввод из полиэтилена D = 20 мм. Водопровод из полиэтиленовой, чугуной трубы диаметром D = 300 мм. | 1460.7 | 1465.75
4.31 | Водопроводный ввод из полиэтилена D = 20 мм. Водопровод из полиэтиленовой, чугуной трубы диаметром D = 350 мм. | 1508.42 | 1513.46
4.32 | Водопроводный ввод из полиэтилена D = 25 мм. Водопровод из полиэтиленовой, чугуной трубы диаметром D = 25 мм. | 230.56 | 235.63
4.33 | Водопроводный ввод из полиэтилена D = 25 мм. Водопровод из полиэтиленовой, чугуной трубы диаметром D = 32 мм. | 250.6 | 255.67
4.34 | Водопроводный ввод из полиэтилена D = 25 мм. Водопровод из полиэтиленовой, чугуной трубы диаметром D = 40 мм. | 242.57 | 247.64
4.35 | Водопроводный ввод из полиэтилена D = 25 мм. Водопровод из полиэтиленовой, чугуной трубы диаметром D = 50 мм. | 250.98 | 256.06
4.36 | Водопроводный ввод из полиэтилена D = 25 мм. Водопровод из полиэтиленовой, чугуной трубы диаметром D = 63 мм. | 271.42 | 276.5
4.37 | Водопроводный ввод из полиэтилена D = 25 мм. Водопровод из полиэтиленовой, чугуной трубы диаметром D = 75 мм. | 290.66 | 295.73
4.38 | Водопроводный ввод из полиэтилена D = 25 мм. Водопровод из полиэтиленовой, чугуной трубы диаметром D = 90 мм. | 318.91 | 323.98
4.39 | Водопроводный ввод из полиэтилена D = 25 мм. Водопровод из полиэтиленовой, чугуной трубы диаметром D = 110 мм. | 345.07 | 350.15
4.40 | Водопроводный ввод из полиэтилена D = 25 мм. Водопровод из полиэтиленовой, чугуной трубы диаметром D = 125 мм. | 449.37 | 454.45
4.41 | Водопроводный ввод из полиэтилена D = 25 мм. Водопровод из полиэтиленовой, чугуной трубы диаметром D = 140 мм. | 466.74 | 471.81
4.42 | Водопроводный ввод из полиэтилена D = 25 мм. Водопровод из полиэтиленовой, чугуной трубы диаметром D = 160 мм. | 508.21 | 513.29
4.43 | Водопроводный ввод из полиэтилена D = 25 мм. Водопровод из полиэтиленовой, чугуной трубы диаметром D = 180 мм. | 708.99 | 714.06
4.44 | Водопроводный ввод из полиэтилена D = 25 мм. Водопровод из полиэтиленовой, чугуной трубы диаметром D = 200 мм. | 1135.19 | 1140.26
4.45 | Водопроводный ввод из полиэтилена D = 25 мм. Водопровод из полиэтиленовой, чугуной трубы диаметром D = 225 мм. | 1061.85 | 1066.92
4.46 | Водопроводный ввод из полиэтилена D = 25 мм. Водопровод из полиэтиленовой, чугуной трубы диаметром D = 250 мм. | 1641.47 | 1646.54
4.47 | Водопроводный ввод из полиэтилена D = 25 мм. Водопровод из полиэтиленовой, чугуной трубы диаметром D = 300 мм. | 1770.46 | 1775.53
4.48 | Водопроводный ввод из полиэтилена D = 25 мм. Водопровод из полиэтиленовой, чугуной трубы диаметром D = 350 мм. | 2329.52 | 2334.59
4.49 | Водопроводный ввод из полиэтилена D = 32 мм. Водопровод из полиэтиленовой, чугуной трубы диаметром D = 40 мм. |  | 266.2
4.50 | Водопроводный ввод из полиэтилена D = 32 мм. Водопровод из полиэтиленовой, чугуной трубы диаметром D = 50 мм. |  | 267.51
4.51 | Водопроводный ввод из полиэтилена D = 32 мм. Водопровод из полиэтиленовой, чугуной трубы диаметром D = 63 мм. |  | 278.76
4.52 | Водопроводный ввод из полиэтилена D = 32 мм. Водопровод из полиэтиленовой, чугуной трубы диаметром D = 75 мм. |  | 261.73
4.53 | Водопроводный ввод из полиэтилена D = 32 мм. Водопровод из полиэтиленовой, чугуной трубы диаметром D = 90 мм. |  | 315.83
4.54 | Водопроводный ввод из полиэтилена D = 32 мм. Водопровод из полиэтиленовой, чугуной трубы диаметром D = 110 мм. |  | 398.67
4.55 | Водопроводный ввод из полиэтилена D = 32 мм. Водопровод из полиэтиленовой, чугуной трубы диаметром D = 125 мм. |  | 415.94
4.56 | Водопроводный ввод из полиэтилена D = 32 мм. Водопровод из полиэтиленовой, чугуной трубы диаметром D = 140мм. |  | 437.21
4.57 | Водопроводный ввод из полиэтилена D = 32 мм. Водопровод из полиэтиленовой, чугуной трубы диаметром D = 160 мм. |  | 411.67
4.58 | Водопроводный ввод из полиэтилена D = 32 мм. Водопровод из полиэтиленовой, чугуной трубы диаметром D = 180 мм. |  | 1130.68
4.59 | Водопроводный ввод из полиэтилена D = 32 мм. Водопровод из полиэтиленовой, чугуной трубы диаметром D = 200 мм. |  | 1143.59
4.60 | Водопроводный ввод из полиэтилена D = 32 мм. Водопровод из полиэтиленовой, чугуной трубы диаметром D = 225 мм. |  | 1156.48
4.61 | Водопроводный ввод из полиэтилена D = 32 мм. Водопровод из полиэтиленовой, чугуной трубы диаметром D = 250 мм. |  | 1646.6
4.62 | Водопроводный ввод из полиэтилена D = 32 мм. Водопровод из полиэтиленовой, чугуной трубы диаметром D = 300 мм. |  | 1775.59
4.63 | Водопроводный ввод из полиэтилена D = 32 мм. Водопровод из полиэтиленовой, чугуной трубы диаметром D = 350 мм. |  | 2334.65
4.64 | Водопроводный ввод из полиэтилена D = 40 мм. Водопровод из полиэтиленовой, чугуной трубы диаметром D = 50 мм. |  | 272.03
4.65 | Водопроводный ввод из полиэтилена D = 40 мм. Водопровод из полиэтиленовой, чугуной трубы диаметром D = 63 мм. |  | 272.03
4.66 | Водопроводный ввод из полиэтилена D = 40 мм. Водопровод из полиэтиленовой, чугуной трубы диаметром D = 75 мм. |  | 292.3
4.67 | Водопроводный ввод из полиэтилена D = 40 мм. Водопровод из полиэтиленовой, чугуной трубы диаметром D = 90 мм. |  | 289.29
4.68 | Водопроводный ввод из полиэтилена D = 40 мм. Водопровод из полиэтиленовой, чугуной трубы диаметром D = 110 мм. |  | 397.18
4.69 | Водопроводный ввод из полиэтилена D = 40 мм. Водопровод из полиэтиленовой, чугуной трубы диаметром D = 125 мм. |  | 1202.42
4.70 | Водопроводный ввод из полиэтилена D = 40 мм. Водопровод из полиэтиленовой, чугуной трубы диаметром D = 140мм. |  | 1529.77
4.71 | Водопроводный ввод из полиэтилена D = 40 мм. Водопровод из полиэтиленовой, чугуной трубы диаметром D = 160 мм. |  | 1636.47
4.72 | Водопроводный ввод из полиэтилена D = 40 мм. Водопровод из полиэтиленовой, чугуной трубы диаметром D = 180 мм. |  | 1645.48
4.73 | Водопроводный ввод из полиэтилена D = 40 мм. Водопровод из полиэтиленовой, чугуной трубы диаметром D = 200 мм. |  | 1804.78
4.74 | Водопроводный ввод из полиэтилена D = 40 мм. Водопровод из полиэтиленовой, чугуной трубы диаметром D = 225 мм. |  | 2166.96
4.75 | Водопроводный ввод из полиэтилена D = 40 мм. Водопровод из полиэтиленовой, чугуной трубы диаметром D = 250 мм. |  | 1907.47
4.76 | Водопроводный ввод из полиэтилена D = 40 мм. Водопровод из полиэтиленовой, чугуной трубы диаметром D = 300 мм. |  | 1780.11
4.77 | Водопроводный ввод из полиэтилена D = 40 мм. Водопровод из полиэтиленовой, чугуной трубы диаметром D = 350 мм. |  | 2339.17
4.78 | Водопроводный ввод из полиэтилена D = 50 мм. Водопровод из полиэтиленовой, чугуной трубы диаметром D = 63 мм. |  | 290.49
4.79 | Водопроводный ввод из полиэтилена D = 50 мм. Водопровод из полиэтиленовой, чугуной трубы диаметром D = 75 мм. |  | 290.49
4.80 | Водопроводный ввод из полиэтилена D = 50 мм. Водопровод из полиэтиленовой, чугуной трубы диаметром D = 90 мм. |  | 302.52
4.81 | Водопроводный ввод из полиэтилена D = 50 мм. Водопровод из полиэтиленовой, чугуной трубы диаметром D = 110 мм. |  | 360.31
4.82 | Водопроводный ввод из полиэтилена D = 50 мм. Водопровод из полиэтиленовой, чугуной трубы диаметром D = 125 мм. |  | 393.1
4.83 | Водопроводный ввод из полиэтилена D = 50 мм. Водопровод из полиэтиленовой, чугуной трубы диаметром D = 140 мм. |  | 452.94
4.84 | Водопроводный ввод из полиэтилена D = 50 мм. Водопровод из полиэтиленовой, чугуной трубы диаметром D = 160 мм. |  | 504.03
4.85 | Водопроводный ввод из полиэтилена D = 50 мм. Водопровод из полиэтиленовой, чугуной трубы диаметром D = 180 мм. |  | 1135.4
4.86 | Водопроводный ввод из полиэтилена D = 50 мм. Водопровод из полиэтиленовой, чугуной трубы диаметром D = 200 мм. |  | 1412.74
4.87 | Водопроводный ввод из полиэтилена D = 50 мм. Водопровод из полиэтиленовой, чугуной трубы диаметром D = 225 мм. |  | 1603.1
4.88 | Водопроводный ввод из полиэтилена D = 50 мм. Водопровод из полиэтиленовой, чугуной трубы диаметром D = 250 мм. |  | 1603.1
4.89 | Водопроводный ввод из полиэтилена D = 50 мм. Водопровод из полиэтиленовой, чугуной трубы диаметром D = 300 мм. |  | 2737.22
4.90 | Водопроводный ввод из полиэтилена D = 50 мм. Водопровод из полиэтиленовой, чугуной трубы диаметром D = 350 мм. |  | 2896.95
4.91 | Водопроводный ввод из полиэтилена D = 63 мм. Водопровод из полиэтиленовой, чугуной трубы диаметром D = 75 мм. |  | 3743.77
4.92 | Водопроводный ввод из полиэтилена D = 63 мм. Водопровод из полиэтиленовой, чугуной трубы диаметром D = 90 мм. |  | 3745.32
4.93 | Водопроводный ввод из полиэтилена D = 63 мм. Водопровод из полиэтиленовой, чугуной трубы диаметром D = 110 мм. |  | 3911.51
4.94 | Водопроводный ввод из полиэтилена D = 63 мм. Водопровод из полиэтиленовой, чугуной трубы диаметром D = 125 мм. |  | 3992.11
4.95 | Водопроводный ввод из полиэтилена D = 63 мм. Водопровод из полиэтиленовой, чугуной трубы диаметром D = 140 мм. |  | 4200.32
4.96 | Водопроводный ввод из полиэтилена D = 63 мм. Водопровод из полиэтиленовой, чугуной трубы диаметром D = 160 мм. |  | 4489.88
4.97 | Водопроводный ввод из полиэтилена D = 63 мм. Водопровод из полиэтиленовой, чугуной трубы диаметром D = 180 мм. |  | 4755.32
4.98 | Водопроводный ввод из полиэтилена D = 63 мм. Водопровод из полиэтиленовой, чугуной трубы диаметром D = 200 мм. |  | 5020.76
4.99 | Водопроводный ввод из полиэтилена D = 63 мм. Водопровод из полиэтиленовой, чугуной трубы диаметром D = 225 мм. |  | 6323.82
4.100 | Водопроводный ввод из полиэтилена D = 63 мм. Водопровод из полиэтиленовой, чугуной трубы диаметром D = 250 мм. |  | 6323.82
4.101 | Водопроводный ввод из полиэтилена D = 63 мм. Водопровод из полиэтиленовой, чугуной трубы диаметром D = 300 мм. |  | 10426.03
4.102 | Водопроводный ввод из полиэтилена D = 63 мм. Водопровод из полиэтиленовой, чугуной трубы диаметром D = 350 мм. |  | 10426.03
4.103 | Водопроводный ввод из полиэтилена D = 75 мм. Водопровод из полиэтиленовой, чугуной трубы диаметром D = 90 мм. |  | 3810.7
4.104 | Водопроводный ввод из полиэтилена D = 75 мм. Водопровод из полиэтиленовой, чугуной трубы диаметром D = 110 мм. |  | 3932.74
4.105 | Водопроводный ввод из полиэтилена D = 75 мм. Водопровод из полиэтиленовой, чугуной трубы диаметром D = 125 мм. |  | 4011.72
4.106 | Водопроводный ввод из полиэтилена D = 75 мм. Водопровод из полиэтиленовой, чугуной трубы диаметром D = 140 мм. |  | 4412.97
4.107 | Водопроводный ввод из полиэтилена D = 75 мм. Водопровод из полиэтиленовой, чугуной трубы диаметром D = 160 мм. |  | 4847.32
4.108 | Водопроводный ввод из полиэтилена D = 75 мм. Водопровод из полиэтиленовой, чугуной трубы диаметром D = 180 мм. |  | 5016.24
4.109 | Водопроводный ввод из полиэтилена D = 75 мм. Водопровод из полиэтиленовой, чугуной трубы диаметром D = 200 мм. |  | 5185.15
4.110 | Водопроводный ввод из полиэтилена D = 75 мм. Водопровод из полиэтиленовой, чугуной трубы диаметром D = 225 мм. |  | 6439.94
4.111 | Водопроводный ввод из полиэтилена D = 75 мм. Водопровод из полиэтиленовой, чугуной трубы диаметром D = 250 мм. |  | 9673.45
4.112 | Водопроводный ввод из полиэтилена D = 75 мм. Водопровод из полиэтиленовой, чугуной трубы диаметром D = 300 мм. |  | 10928.25
4.113 | Водопроводный ввод из полиэтилена D = 75 мм. Водопровод из полиэтиленовой, чугуной трубы диаметром D = 350 мм. |  | 10928.25
4.114 | Водопроводный ввод из полиэтилена D = 90 мм. Водопровод из полиэтиленовой, чугуной трубы диаметром D = 110 мм. |  | 3944.6
4.115 | Водопроводный ввод из полиэтилена D = 90 мм. Водопровод из полиэтиленовой, чугуной трубы диаметром D = 125 мм. |  | 4023.58
4.116 | Водопроводный ввод из полиэтилена D = 90 мм. Водопровод из полиэтиленовой, чугуной трубы диаметром D = 140 мм. |  | 6020.37
4.117 | Водопроводный ввод из полиэтилена D = 90 мм. Водопровод из полиэтиленовой, чугуной трубы диаметром D = 160 мм. |  | 6020.37
4.118 | Водопроводный ввод из полиэтилена D = 90 мм. Водопровод из полиэтиленовой, чугуной трубы диаметром D = 180 мм. |  | 6020.37
4.119 | Водопроводный ввод из полиэтилена D = 90 мм. Водопровод из полиэтиленовой, чугуной трубы диаметром D = 200 мм. |  | 6941.94
4.120 | Водопроводный ввод из полиэтилена D = 90 мм. Водопровод из полиэтиленовой, чугуной трубы диаметром D = 225 мм. |  | 6941.94
4.121 | Водопроводный ввод из полиэтилена D = 90 мм. Водопровод из полиэтиленовой, чугуной трубы диаметром D = 250 мм. |  | 9685.32
4.122 | Водопроводный ввод из полиэтилена D = 90 мм. Водопровод из полиэтиленовой, чугуной трубы диаметром D = 300 мм. |  | 9685.32
4.123 | Водопроводный ввод из полиэтилена D = 90 мм. Водопровод из полиэтиленовой, чугуной трубы диаметром D = 350 мм. |  | 10988.37
4.124 | Водопроводный ввод из полиэтилена D = 110 мм. Водопровод из полиэтиленовой, чугуной трубы диаметром D = 125 мм. |  | 3894.88
4.125 | Водопроводный ввод из полиэтилена D = 110 мм. Водопровод из полиэтиленовой, чугуной трубы диаметром D = 140 мм. |  | 3198.3
4.126 | Водопроводный ввод из полиэтилена D = 110 мм. Водопровод из полиэтиленовой, чугуной трубы диаметром D = 160 мм. |  | 3198.3
4.127 | Водопроводный ввод из полиэтилена D = 110 мм. Водопровод из полиэтиленовой, чугуной трубы диаметром D = 180 мм. |  | 4489.72
4.128 | Водопроводный ввод из полиэтилена D = 110 мм. Водопровод из полиэтиленовой, чугуной трубы диаметром D = 200 мм. |  | 4489.72
4.129 | Водопроводный ввод из полиэтилена D = 110 мм. Водопровод из полиэтиленовой, чугуной трубы диаметром D = 225 мм. |  | 5295.23
4.130 | Водопроводный ввод из полиэтилена D = 110 мм. Водопровод из полиэтиленовой, чугуной трубы диаметром D = 250 мм. |  | 6983.39
4.131 | Водопроводный ввод из полиэтилена D = 110 мм. Водопровод из полиэтиленовой, чугуной трубы диаметром D = 315 мм. |  | 16530.85
4.132 | Водопроводный ввод из полиэтилена D = 110 мм. Водопровод из полиэтиленовой, чугуной трубы диаметром D = 350 мм. |  | 17928.03
4.133 | Водопроводный ввод из полиэтилена D = 125 мм. Водопровод из полиэтиленовой, чугуной трубы диаметром D = 140 мм. |  | 4339.87
4.134 | Водопроводный ввод из полиэтилена D = 125 мм. Водопровод из полиэтиленовой, чугуной трубы диаметром D = 160 мм. |  | 4339.87
4.135 | Водопроводный ввод из полиэтилена D = 125 мм. Водопровод из полиэтиленовой, чугуной трубы диаметром D = 180 мм. |  | 4462.08
4.136 | Водопроводный ввод из полиэтилена D = 125 мм. Водопровод из полиэтиленовой, чугуной трубы диаметром D = 200 мм. |  | 4806.78
4.137 | Водопроводный ввод из полиэтилена D = 125 мм. Водопровод из полиэтиленовой, чугуной трубы диаметром D = 225 мм. |  | 7010.9
4.138 | Водопроводный ввод из полиэтилена D = 125 мм. Водопровод из полиэтиленовой, чугуной трубы диаметром D = 250 мм. |  | 7072.02
4.139 | Водопроводный ввод из полиэтилена D = 125 мм. Водопровод из полиэтиленовой, чугуной трубы диаметром D = 315 мм. |  | 13422.89
4.140 | Водопроводный ввод из полиэтилена D = 125 мм. Водопровод из полиэтиленовой, чугуной трубы диаметром D = 350 мм. |  | 20587.87
4.141 | Водопроводный ввод из полиэтилена D = 140 мм. Водопровод из полиэтиленовой, чугуной трубы диаметром D = 160 мм. |  | 4481.61
4.142 | Водопроводный ввод из полиэтилена D = 140 мм. Водопровод из полиэтиленовой, чугуной трубы диаметром D = 180 мм. |  | 4481.61
4.143 | Водопроводный ввод из полиэтилена D = 140 мм. Водопровод из полиэтиленовой, чугуной трубы диаметром D = 200 мм. |  | 4953.54
4.144 | Водопроводный ввод из полиэтилена D = 140 мм. Водопровод из полиэтиленовой, чугуной трубы диаметром D = 225 мм. |  | 7030.43
4.145 | Водопроводный ввод из полиэтилена D = 140 мм. Водопровод из полиэтиленовой, чугуной трубы диаметром D = 250 мм. |  | 7259.23
4.146 | Водопроводный ввод из полиэтилена D = 140 мм. Водопровод из полиэтиленовой, чугуной трубы диаметром D = 315 мм. |  | 17249.56
4.147 | Водопроводный ввод из полиэтилена D = 140 мм. Водопровод из полиэтиленовой, чугуной трубы диаметром D = 350 мм. |  | 20607.4
4.148 | Водопроводный ввод из полиэтилена D = 160 мм. Водопровод из полиэтиленовой, чугуной трубы диаметром D = 180 мм. |  | 5664.92
4.149 | Водопроводный ввод из полиэтилена D = 160 мм. Водопровод из полиэтиленовой, чугуной трубы диаметром D = 200 мм. |  | 6800.85
4.150 | Водопроводный ввод из полиэтилена D = 160 мм. Водопровод из полиэтиленовой, чугуной трубы диаметром D = 225 мм. |  | 8724.45
4.151 | Водопроводный ввод из полиэтилена D = 160 мм. Водопровод из полиэтиленовой, чугуной трубы диаметром D = 250 мм. |  | 8724.45
4.152 | Водопроводный ввод из полиэтилена D = 160 мм. Водопровод из полиэтиленовой, чугуной трубы диаметром D = 315 мм. |  | 14455.17
4.153 | Водопроводный ввод из полиэтилена D = 160 мм. Водопровод из полиэтиленовой, чугуной трубы диаметром D = 350 мм. |  | 20618.27
4.154 | Водопроводный ввод из полиэтилена D = 180 мм. Водопровод из полиэтиленовой, чугуной трубы диаметром D = 200 мм. |  | 8884.7
4.155 | Водопроводный ввод из полиэтилена D = 180 мм. Водопровод из полиэтиленовой, чугуной трубы диаметром D = 225 мм. |  | 10855.38
4.156 | Водопроводный ввод из полиэтилена D = 180 мм. Водопровод из полиэтиленовой, чугуной трубы диаметром D = 250 мм. |  | 10855.38
4.157 | Водопроводный ввод из полиэтилена D = 180 мм. Водопровод из полиэтиленовой, чугуной трубы диаметром D = 315 мм. |  | 14465.22
4.158 | Водопроводный ввод из полиэтилена D = 180 мм. Водопровод из полиэтиленовой, чугуной трубы диаметром D = 350 мм. |  | 23926.15
4.159 | Водопроводный ввод из полиэтилена D = 200 мм. Водопровод из полиэтиленовой, чугуной трубы диаметром D = 225 мм. |  | 8667.84
4.160 | Водопроводный ввод из полиэтилена D = 200 мм. Водопровод из полиэтиленовой, чугуной трубы диаметром D = 250 мм. |  | 8667.84
4.161 | Водопроводный ввод из полиэтилена D = 200 мм. Водопровод из полиэтиленовой, чугуной трубы диаметром D = 315 мм. |  | 10896.21
4.162 | Водопроводный ввод из полиэтилена D = 200 мм. Водопровод из полиэтиленовой, чугуной трубы диаметром D = 350 мм. |  | 23946.67
5. | Присоединение к публичной канализационной сети, в случае обеспечения потребителями выполнения канализационных выпусков | 131.8 | 131.8
6. | Повторное подключение к публичной сети водоснабжения внутренних установок водоснабжения потребителя, отключенных ранее оператором из-за нарушений потребителем норм эксплуатации и/или условий договора
6.1 | D = 20-50 мм. | 187.45 | 187.45 | 73.86
6.2 | D = 63-90 мм. |  | 192.52 | 80.95
6.3 | D= 110-200 мм. |  | 205.86 | 94.3
6.4 | D = 250-300 мм. |  | 211.4 | 99.83
7. | Повторное подключение к публичной канализационной сети внутренних канализационных установок потребителя, отключенных ранее оператором из-за нарушений потребителем норм эксплуатации и/или условий договора | 202.28 | 202.28
8. | Отключение от публичной сети водоснабжения внутренних установок водоснабжения по запросу потребителя, за исключением случаев расторжения договора о предоставлении публичной услуги водоснабжения
8.1 | D = 20-50 мм. | 101.47 | 101.47 | 44.67
8.2 | D = 63-90 мм. |  | 103.62 | 46.83
8.3 | D= 110-300 мм. |  | 108.04 | 51.24
9. | Отключение от публичной канализационной сети внутренних канализационных установок, по запросу потребителя, за исключением случаев расторжения договора о предоставлении публичной услуги канализации | 138.63 | 138.63
10. | Повторное подключение к публичной сети водоснабжения внутренних установок водоснабжения, отключенных ранее по запросу потребителя
10.1 | D = 20-50 мм. | 85.46 | 85.46 | 28.66
10.2 | D = 63-90 мм. |  | 93.03 | 36.24
10.3 | D = 110-300 мм. |  | 102.46 | 45.67
10.4 | D = 250-300 мм. |  | 106.49 | 49.7
11. | Повторное подключение к публичной канализационной сети внутренних канализационных установок, отключенных ранее по запросу потребителя | 78.78 | 78.78
12. | Установка и опломбирование водомера по запросу потребителя
12.1 | Тариф на установку и опломбирование водомера по запросу потребителя, D = 15 мм. | 78.67 | 78.67 | 40.57
12.2 | Тариф на установку и опломбирование водомера по запросу потребителя, D = 20 мм. |  | 80.09 | 43.7
12.3 | Тариф на установку и опломбирование водомера по запросу потребителя, D = 25 мм. |  | 83.83 | 47.44
12.4 | Тариф на установку и опломбирование водомера по запросу потребителя, D = 32 мм. |  | 84.65 | 48.26
12.5 | Тариф на установку и опломбирование водомера по запросу потребителя, D = 40 мм. |  | 86.06 | 49.67
12.6 | Тариф на установку и опломбирование водомера по запросу потребителя, D = 50 мм. |  | 86.47 | 50.08
12.7 | Тариф на установку и опломбирование водомера по запросу потребителя, D = 65 мм. |  | 111.15 | 74.76
12.8 | Тариф на установку и опломбирование водомера по запросу потребителя, D = 80 мм. |  | 111.15 | 74.76
12.9 | Тариф на установку и опломбирование водомера по запросу потребителя, D = 100 мм. |  | 142.72 | 106.33
12.10 | Тариф на установку и опломбирование водомера по запросу потребителя, D = 150 мм. |  | 142.82 | 106.43
12.11 | Тариф на установку и опломбирование водомера по запросу потребителя, D = 200 мм. |  | 142.87 | 106.48
13. | Демонтаж, повторная установка и опломбирование водомера по запросу потребителя
13.1 | D = 15 мм. | 115.4 | 115.4 | 39.19
13.2 | D = 20 мм. |  | 117.52 | 44.74
13.3 | D = 25 мм. |  | 122.57 | 49.79
13.4 | D = 32 мм. |  | 123.39 | 50.61
13.5 | D = 40 мм. |  | 123.79 | 51.01
13.6 | D = 50 мм. |  | 124.2 | 51.42
13.7 | D = 65 мм. |  | 136.06 | 63.28
13.8 | D = 80 мм. |  | 136.06 | 63.28
13.9 | D = 100 мм. |  | 150.18 | 77.4
13.10 | D = 150 мм. |  | 150.38 | 77.6
13.11 | D = 200 мм. |  | 150.48 | 77.7
14. | Демонтаж, экспертная метрологическая поверка, повторная установка и опломбирование водомера в случае, когда потребитель обратился за проведением экспертной метрологической поверки, но в результате поверки установлено, что водомер соответствует нормам | 178.67 |  | 102.46
15. | Демонтаж, ремонт, экспертная метрологическая поверка, повторная установка и опломбирование водомера в случае его повреждения по вине потребителя | 262.83 |  | 186.62
16. | Демонтаж водомера, поврежденного по вине потребителя, и установка другого водомера в случае невозможности ремонта поврежденного водомера | 505.39 |  | 467.29
17. | Опломбирование водомера по запросу потребителя в случае нарушения потребителем поставленной оператором пломбы
17.1 | D = 15 мм. | 51.04 | 51.04 | 12.93
17.2 | D = 20 мм. |  | 51.04 | 14.65
17.3 | D = 25 мм. |  | 51.04 | 14.65
17.4 | D = 32 мм. |  | 51.04 | 14.65
17.5 | D = 40 мм. |  | 51.04 | 14.65
17.6 | D = 50 мм. |  | 51.04 | 14.65
17.7 | D = 65 мм. |  | 52.75 | 17.36
17.8 | D = 80 мм. |  | 52.75 | 17.36
17.9 | D = 100 мм. |  | 52.75 | 17.36
17.10 | D = 150 мм. |  | 52.85 | 17.46
17.11 | D = 200 мм. |  | 52.9 | 17.51
18. | Выдача по запросу потребителя из архива оператора копий актов и проекта, представленных потребителем оператору | 11.94 | 11.94 | 1.18
*Расходы, связанные с покупкой /оплатой счетчиков, будут производиться за счет небытового потребителя

## Operator ANRE (hidden)
Serviciile auxiliare prestate consumatorilor de către S.A. ” Servicii Comunale Florești”
|  | Solicitat operator | [5 empty] | Determinat ANRE
Nr. tarif | TARIFE SERVICII AUXILIARE | TARIF standard (fără TVA) |  | TARIF suplimentar pentru 1m țeavă/ 1 contor/ 1 foi (fără TVA) | TARIF standard (cu TVA) |  | TARIF suplimentar pentru 1m țeavă/ 1 contor/ 1 foi (cu TVA) | TARIF standard (fără TVA) |  | TARIF suplimentar pentru 1m țeavă/ 1 contor/ 1 foi (fără TVA) | Operator-ANRE |  | TARIF suplimentar pentru 1m țeavă/ 1 contor/ 1 foi (fără TVA)
|  | casnic | noncasnic* |  | casnic | noncasnic* |  | casnic | noncasnic* |  | casnic | noncasnic*
2. | Branșarea instalațiilor interne de apă ale consumatorilor la rețeaua publică de alimentare cu apă, branșament executat de operator
2.1 | Branșament din polietilenă D = 20 mm. Conductă de apă din oțel | [6 empty] | 1100.91 | 1105.95 | 31.65
2.2 | Tariful pentru branșarea instalațiilor interne de apă ale consumatorilor la rețeaua publică de alimentare cu apă. Branșament din polietilenă D = 25 mm. Conductă de apă din oțel | 1462.58 | 1466.44 | 32.6 | 1755.1 | 1759.73 | 39.12 | 1417.47 | 1422.51 | 34.01 | 45.11 | 43.93 | 5.11
2.3 | Tariful pentru branșarea instalațiilor interne de apă ale consumatorilor la rețeaua publică de alimentare cu apă. Branșament din polietilenă D = 32 mm. Conductă de apă din oțel |  | 2223.31 | 33.01 |  | 2667.97 | 39.61 |  | 2549.55 | 39.1 |  | -326.24 | 0.51
2.4 | Tariful pentru branșarea instalațiilor interne de apă ale consumatorilor la rețeaua publică de alimentare cu apă. Branșament din polietilenă D = 40 mm. Conductă de apă din oțel |  | 3430.04 | 40.36 |  | 4116.05 | 48.43 |  | 2986.63 | 50.42 |  | 443.41 | -1.99
2.5 | Tariful pentru branșarea instalațiilor interne de apă ale consumatorilor la rețeaua publică de alimentare cu apă. Branșament din polietilenă D = 50 mm. Conductă de apă din oțel |  | 6742.09 | 61.11 |  | 8090.51 | 73.33 |  | 4137.1 | 71.17 |  | 2604.99 | 2.16
2.6 | Tariful pentru branșarea instalațiilor interne de apă ale consumatorilor la rețeaua publică de alimentare cu apă. Branșament din polietilenă D = 63 mm. Conductă de apă din oțel |  | 9854.85 | 89.25 |  | 11825.82 | 107.1 |  | 7701.68 | 99.32 |  | 2153.17 | 7.78
2.7 | Tariful pentru branșarea instalațiilor interne de apă ale consumatorilor la rețeaua publică de alimentare cu apă. Branșament din polietilenă D =75 mm. Conductă de apă din oțel |  | 13328.66 | 121.49 |  | 15994.39 | 145.79 |  | 13023.44 | 131.55 |  | 305.22 | 14.24
2.8 | Tariful pentru branșarea instalațiilor interne de apă ale consumatorilor la rețeaua publică de alimentare cu apă. Branșament din polietilenă D = 90 mm. Conductă de apă din oțel |  | 15066.94 | 175.18 |  | 18080.33 | 210.22 |  | 13692.89 | 169.42 |  | 1374.05 | 40.8
2.9 | Tariful pentru branșarea instalațiilor interne de apă ale consumatorilor la rețeaua publică de alimentare cu apă. Branșament din polietilenă D = 110 mm. Conductă de apă din oțel |  | 17428.08 | 225.86 |  | 20913.7 | 271.03 |  | 18514.33 | 303.55 |  | -1086.25 | -32.52
2.10 | Tariful pentru branșarea instalațiilor interne de apă ale consumatorilor la rețeaua publică de alimentare cu apă. Branșament din polietilenă D = 140 mm. Conductă de apă din oțel |  | 23983.61 | 407.8 |  | 28780.33 | 489.36 |  | 23990.61 | 326.84 |  | -7 | 162.52
2.11 | Tariful pentru branșarea instalațiilor interne de apă ale consumatorilor la rețeaua publică de alimentare cu apă. Branșament din polietilenă D = 160 mm. Conductă de apă din oțel |  | 31282.63 | 636.08 |  | 37539.16 | 763.3 |  | 32072.15 | 446 |  | -789.52 | 317.3
2.12 | Tariful pentru branșarea instalațiilor interne de apă ale consumatorilor la rețeaua publică de alimentare cu apă. Branșament din polietilenă D = 200 mm. Conductă de apă din oțel |  | 42661.34 | 987.93 |  | 51193.61 | 1185.52 |  | 48378.16 | 683.55 |  | -5716.82 | 501.97
2.13 | Tariful pentru branșarea instalațiilor interne de apă ale consumatorilor la rețeaua publică de alimentare cu apă. Branșament din polietilenă D = 250 mm. Conductă de apă din oțel |  | 70144.77 | 1273.32 |  | 84173.72 | 1527.98 |  | 70144.77 | 1050.48 |  | 0 | 477.5
2.14 | Tariful pentru branșarea instalațiilor interne de apă ale consumatorilor la rețeaua publică de alimentare cu apă. Branșament din polietilenă D = 300 mm. Conductă de apă din oțel |  | 100757.16 | 1650.57 |  | 120908.59 | 1980.68 |  | 100757.16 | 1341.1 |  | 0 | 639.58
2.15 | Tariful pentru branşarea instalaţiilor interne de apă ale consumatorilor la reţeaua publică de alimentare cu apă. Branșament din polietilenă D = 20 mm. Diametrul conductei de apă din polietilenă, fontă D = 25 mm. | 1274.78 | 1278.63 | 24.19 | 1529.74 | 1534.36 | 29.03 | 1091.26 | 1096.3 | 31.65 |  | 182.33 | -2.62
2.16 | Tariful pentru branşarea instalaţiilor interne de apă ale consumatorilor la reţeaua publică de alimentare cu apă. Branșament din polietilenă D = 20 mm. Diametrul conductei de apă din polietilenă, fontă D = 32 mm. | 1275.65 | 1279.51 | 24.19 | 1530.78 | 1535.41 | 29.03 | 1112.51 | 1117.56 | 31.65 | 163.14 | 161.95 | -2.62
2.17 | Tariful pentru branşarea instalaţiilor interne de apă ale consumatorilor la reţeaua publică de alimentare cu apă. Branșament din polietilenă D = 20 mm. Diametrul conductei de apă din polietilenă, fontă D = 40 mm. | 1281.59 | 1285.45 | 24.19 | 1537.91 | 1542.54 | 29.03 | 1115.16 | 1120.2 | 31.65 | 166.43 | 165.25 | -2.62
2.18 | Tariful pentru branşarea instalaţiilor interne de apă ale consumatorilor la reţeaua publică de alimentare cu apă. Branșament din polietilenă D = 20 mm. Diametrul conductei de apă din polietilenă, fontă D = 50 mm. | 1286.46 | 1290.32 | 24.19 | 1543.75 | 1548.38 | 29.03 | 1133.42 | 1138.47 | 31.65 | 153.04 | 151.85 | -2.62
2.19 | Tariful pentru branşarea instalaţiilor interne de apă ale consumatorilor la reţeaua publică de alimentare cu apă. Branșament din polietilenă D = 20 mm. Diametrul conductei de apă din polietilenă, fontă D = 63 mm. | 1286.52 | 1290.38 | 24.19 | 1543.82 | 1548.46 | 29.03 | 1108.49 | 1113.53 | 31.65 | 178.03 | 176.85 | -2.62
2.20 | Tariful pentru branşarea instalaţiilor interne de apă ale consumatorilor la reţeaua publică de alimentare cu apă. Branșament din polietilenă D = 20 mm. Diametrul conductei de apă din polietilenă, fontă D = 75 mm. | 1306.96 | 1310.82 | 24.19 | 1568.35 | 1572.98 | 29.03 | 1118.51 | 1123.55 | 31.65 | 188.45 | 187.27 | -2.62
2.21 | Tariful pentru branşarea instalaţiilor interne de apă ale consumatorilor la reţeaua publică de alimentare cu apă. Branșament din polietilenă D = 20 mm. Diametrul conductei de apă din polietilenă, fontă D = 90 mm. | 1319.62 | 1323.48 | 24.19 | 1583.54 | 1588.18 | 29.03 | 1163.85 | 1168.89 | 31.65 | 155.77 | 154.59 | -2.62
2.22 | Tariful pentru branşarea instalaţiilor interne de apă ale consumatorilor la reţeaua publică de alimentare cu apă. Branșament din polietilenă D = 20 mm. Diametrul conductei de apă din polietilenă, fontă D = 110 mm. | 1362.12 | 1365.98 | 24.19 | 1634.54 | 1639.18 | 29.03 | 1225.4 | 1230.44 | 31.65 | 136.72 | 135.54 | -2.62
2.23 | Tariful pentru branşarea instalaţiilor interne de apă ale consumatorilor la reţeaua publică de alimentare cu apă. Branșament din polietilenă D = 20 mm. Diametrul conductei de apă din polietilenă, fontă D = 125 mm. | 1457.07 | 1460.93 | 24.19 | 1748.48 | 1753.12 | 29.03 | 1323.18 | 1328.22 | 31.65 | 133.89 | 132.71 | -2.62
2.24 | Tariful pentru branşarea instalaţiilor interne de apă ale consumatorilor la reţeaua publică de alimentare cu apă. Branșament din polietilenă D = 20 mm. Diametrul conductei de apă din polietilenă, fontă D = 140 mm. | 1489.06 | 1492.92 | 24.19 | 1786.87 | 1791.5 | 29.03 | 1356.04 | 1361.08 | 31.65 | 133.02 | 131.84 | -2.62
2.25 | Tariful pentru branşarea instalaţiilor interne de apă ale consumatorilor la reţeaua publică de alimentare cu apă. Branșament din polietilenă D = 20 mm. Diametrul conductei de apă din polietilenă, fontă D = 160 mm. | 1592.76 | 1596.62 | 24.19 | 1911.31 | 1915.94 | 29.03 | 1449.67 | 1454.71 | 31.65 | 143.09 | 141.91 | -2.62
2.26 | Tariful pentru branşarea instalaţiilor interne de apă ale consumatorilor la reţeaua publică de alimentare cu apă. Branșament din polietilenă D = 20 mm. Diametrul conductei de apă din polietilenă, fontă D = 180 mm. | 1794.89 | 1798.75 | 24.19 | 2153.87 | 2158.5 | 29.03 | 1591.08 | 1596.12 | 31.65 | 203.81 | 202.63 | -2.62
2.27 | Tariful pentru branşarea instalaţiilor interne de apă ale consumatorilor la reţeaua publică de alimentare cu apă. Branșament din polietilenă D = 20 mm. Diametrul conductei de apă din polietilenă, fontă D = 200 mm. | 2149.55 | 2153.41 | 24.19 | 2579.46 | 2584.09 | 29.03 | 2017.28 | 2022.32 | 31.65 | 132.27 | 131.09 | -2.62
2.28 | Tariful pentru branşarea instalaţiilor interne de apă ale consumatorilor la reţeaua publică de alimentare cu apă. Branșament din polietilenă D = 20 mm. Diametrul conductei de apă din polietilenă, fontă D = 225 mm. | 2572.84 | 2576.7 | 24.19 | 3087.41 | 3092.04 | 29.03 | 2006.46 | 2011.5 | 31.65 | 566.38 | 565.2 | -2.62
2.29 | Tariful pentru branşarea instalaţiilor interne de apă ale consumatorilor la reţeaua publică de alimentare cu apă. Branșament din polietilenă D = 20 mm. Diametrul conductei de apă din polietilenă, fontă D = 250 mm. | 2639.97 | 2643.83 | 24.19 | 3167.96 | 3172.6 | 29.03 | 2017.28 | 2022.32 | 31.65 | 622.69 | 621.51 | -2.62
2.30 | Tariful pentru branşarea instalaţiilor interne de apă ale consumatorilor la reţeaua publică de alimentare cu apă. Branșament din polietilenă D = 20 mm. Diametrul conductei de apă din polietilenă, fontă D = 300 mm. | 2533.8 | 2537.66 | 24.19 | 3040.56 | 3045.19 | 29.03 | 2342.99 | 2348.03 | 31.65 | 190.81 | 189.63 | -2.62
2.31 | Tariful pentru branşarea instalaţiilor interne de apă ale consumatorilor la reţeaua publică de alimentare cu apă. Branșament din polietilenă D = 20 mm. Diametrul conductei de apă din polietilenă, fontă D = 350 mm. | 2795.64 | 2799.5 | 24.19 | 3354.77 | 3359.4 | 29.03 | 2390.71 | 2395.75 | 31.65 | 404.93 | 403.75 | -2.62
2.32 | Tariful pentru branşarea instalaţiilor interne de apă ale consumatorilor la reţeaua publică de alimentare cu apă. Branșament din polietilenă D = 25 mm. Diametrul conductei de apă din polietilenă, fontă D = 25 mm. | 1567.87 | 1571.73 | 32.6 | 1881.44 | 1886.08 | 39.12 | 1594.18 | 1599.22 | 34.01 | -26.31 | -27.49 | 5.11 | lipseste ANRE
2.33 | Tariful pentru branşarea instalaţiilor interne de apă ale consumatorilor la reţeaua publică de alimentare cu apă. Branșament din polietilenă D = 25 mm. Diametrul conductei de apă din polietilenă, fontă D = 32 mm. | 1585.47 | 1589.33 | 32.6 | 1902.56 | 1907.2 | 39.12 | 1614.22 | 1619.27 | 34.01 | -28.75 | -29.94 | 5.11
2.34 | Tariful pentru branşarea instalaţiilor interne de apă ale consumatorilor la reţeaua publică de alimentare cu apă. Branșament din polietilenă D = 25 mm. Diametrul conductei de apă din polietilenă, fontă D = 40 mm. | 1585.83 | 1589.69 | 32.6 | 1903 | 1907.63 | 39.12 | 1606.19 | 1611.23 | 34.01 | -20.36 | -21.54 | 5.11
2.35 | Tariful pentru branşarea instalaţiilor interne de apă ale consumatorilor la reţeaua publică de alimentare cu apă. Branșament din polietilenă D = 25 mm. Diametrul conductei de apă din polietilenă, fontă D = 50 mm. | 1587.14 | 1591 | 32.6 | 1904.57 | 1909.2 | 39.12 | 1614.61 | 1619.65 | 34.01 | -27.47 | -28.65 | 5.11
2.36 | Tariful pentru branşarea instalaţiilor interne de apă ale consumatorilor la reţeaua publică de alimentare cu apă. Branșament din polietilenă D = 25 mm. Diametrul conductei de apă din polietilenă, fontă D = 63 mm. | 1596.34 | 1600.2 | 32.6 | 1915.61 | 1920.24 | 39.12 | 1635.04 | 1640.09 | 34.01 | -38.7 | -39.89 | 5.11
2.37 | Tariful pentru branşarea instalaţiilor interne de apă ale consumatorilor la reţeaua publică de alimentare cu apă. Branșament din polietilenă D = 25 mm. Diametrul conductei de apă din polietilenă, fontă D = 75 mm. | 1627.42 | 1631.28 | 32.6 | 1952.9 | 1957.54 | 39.12 | 1654.28 | 1659.32 | 34.01 | -26.86 | -28.04 | 5.11
2.38 | Tariful pentru branşarea instalaţiilor interne de apă ale consumatorilor la reţeaua publică de alimentare cu apă. Branșament din polietilenă D = 25 mm. Diametrul conductei de apă din polietilenă, fontă D = 90 mm. | 1632.65 | 1636.51 | 32.6 | 1959.18 | 1963.81 | 39.12 | 1682.53 | 1687.58 | 34.01 | -49.88 | -51.07 | 5.11
2.39 | Tariful pentru branşarea instalaţiilor interne de apă ale consumatorilor la reţeaua publică de alimentare cu apă. Branșament din polietilenă D = 25 mm. Diametrul conductei de apă din polietilenă, fontă D = 110 mm. | 1671.94 | 1675.8 | 32.6 | 2006.33 | 2010.96 | 39.12 | 1708.7 | 1713.74 | 34.01 | -36.76 | -37.94 | 5.11
2.40 | Tariful pentru branşarea instalaţiilor interne de apă ale consumatorilor la reţeaua publică de alimentare cu apă. Branșament din polietilenă D = 25 mm. Diametrul conductei de apă din polietilenă, fontă D = 125 mm. | 1772.05 | 1775.91 | 32.6 | 2126.46 | 2131.09 | 39.12 | 1823.08 | 1828.13 | 34.01 | -51.03 | -52.22 | 5.11
2.41 | Tariful pentru branşarea instalaţiilor interne de apă ale consumatorilor la reţeaua publică de alimentare cu apă. Branșament din polietilenă D = 25 mm. Diametrul conductei de apă din polietilenă, fontă D = 140 mm. | 1798.88 | 1802.74 | 32.6 | 2158.66 | 2163.29 | 39.12 | 1850.53 | 1855.58 | 34.01 | -51.65 | -52.84 | 5.11
2.42 | Tariful pentru branşarea instalaţiilor interne de apă ale consumatorilor la reţeaua publică de alimentare cu apă. Branșament din polietilenă D = 25 mm. Diametrul conductei de apă din polietilenă, fontă D = 160 mm. | 1902.58 | 1906.44 | 32.6 | 2283.1 | 2287.73 | 39.12 | 1892.01 | 1897.05 | 34.01 | 10.57 | 9.39 | 5.11
2.43 | Tariful pentru branşarea instalaţiilor interne de apă ale consumatorilor la reţeaua publică de alimentare cu apă. Branșament din polietilenă D = 25 mm. Diametrul conductei de apă din polietilenă, fontă D = 180 mm. | 2031.69 | 2035.55 | 32.6 | 2438.03 | 2442.66 | 39.12 | 2092.79 | 2097.83 | 34.01 | -61.1 | -62.28 | 5.11
2.44 | Tariful pentru branşarea instalaţiilor interne de apă ale consumatorilor la reţeaua publică de alimentare cu apă. Branșament din polietilenă D = 25 mm. Diametrul conductei de apă din polietilenă, fontă D = 200 mm. | 2342.83 | 2346.69 | 32.6 | 2811.4 | 2816.03 | 39.12 | 2518.98 | 2524.03 | 34.01 | -176.15 | -177.34 | 5.11
2.45 | Tariful pentru branşarea instalaţiilor interne de apă ale consumatorilor la reţeaua publică de alimentare cu apă. Branșament din polietilenă D = 25 mm. Diametrul conductei de apă din polietilenă, fontă D = 225 mm. | 2408.96 | 2412.82 | 32.6 | 2890.75 | 2895.38 | 39.12 | 2445.65 | 2450.69 | 34.01 | -36.69 | -37.87 | 5.11
2.46 | Tariful pentru branşarea instalaţiilor interne de apă ale consumatorilor la reţeaua publică de alimentare cu apă. Branșament din polietilenă D = 25 mm. Diametrul conductei de apă din polietilenă, fontă D = 250 mm. | 2976.47 | 2980.33 | 32.6 | 3571.76 | 3576.4 | 39.12 | 3025.26 | 3030.31 | 34.01 | -48.79 | -49.98 | 5.11
2.47 | Tariful pentru branşarea instalaţiilor interne de apă ale consumatorilor la reţeaua publică de alimentare cu apă. Branșament din polietilenă D = 25 mm. Diametrul conductei de apă din polietilenă, fontă D = 300 mm. | 3946.65 | 3950.51 | 32.6 | 4735.98 | 4740.61 | 39.12 | 3154.25 | 3159.3 | 34.01 | 792.4 | 791.21 | 5.11
2.48 | Tariful pentru branşarea instalaţiilor interne de apă ale consumatorilor la reţeaua publică de alimentare cu apă. Branșament din polietilenă D = 25 mm. Diametrul conductei de apă din polietilenă, fontă D = 350 mm. | 4288.29 | 4292.15 | 32.6 | 5145.95 | 5150.58 | 39.12 | 3713.31 | 3718.35 | 34.01 | 574.98 | 573.8 | 5.11
2.49 | Tariful pentru branşarea instalaţiilor interne de apă ale consumatorilor la reţeaua publică de alimentare cu apă. Branșament din polietilenă D = 32 mm. Diametrul conductei de apă din polietilenă, fontă D = 40 mm. |  | 2142.19 | 33.01 |  | 2570.63 | 39.61 |  | 2494.25 | 39.1 |  | -352.06 | 0.51
2.50 | Tariful pentru branşarea instalaţiilor interne de apă ale consumatorilor la reţeaua publică de alimentare cu apă. Branșament din polietilenă D = 32 mm. Diametrul conductei de apă din polietilenă, fontă D = 50 mm. |  | 2172.9 | 33.01 |  | 2607.48 | 39.61 |  | 2495.56 | 39.1 |  | -322.66 | 0.51
2.51 | Tariful pentru branşarea instalaţiilor interne de apă ale consumatorilor la reţeaua publică de alimentare cu apă. Branșament din polietilenă D = 32 mm. Diametrul conductei de apă din polietilenă, fontă D = 63 mm. |  | 2170.74 | 33.01 |  | 2604.89 | 39.61 |  | 2514.84 | 39.1 |  | -344.1 | 0.51
2.52 | Tariful pentru branşarea instalaţiilor interne de apă ale consumatorilor la reţeaua publică de alimentare cu apă. Branșament din polietilenă D = 32 mm. Diametrul conductei de apă din polietilenă, fontă D = 75 mm. |  | 2212.71 | 33.01 |  | 2655.25 | 39.61 |  | 2497.81 | 39.1 |  | -285.1 | 0.51
2.53 | Tariful pentru branşarea instalaţiilor interne de apă ale consumatorilor la reţeaua publică de alimentare cu apă. Branșament din polietilenă D = 32 mm. Diametrul conductei de apă din polietilenă, fontă D = 90 mm. |  | 2213.33 | 33.01 |  | 2656 | 39.61 |  | 2551.91 | 39.1 |  | -338.58 | 0.51
2.54 | Tariful pentru branşarea instalaţiilor interne de apă ale consumatorilor la reţeaua publică de alimentare cu apă. Branșament din polietilenă D = 32 mm. Diametrul conductei de apă din polietilenă, fontă D = 110 mm. |  | 2291.4 | 33.01 |  | 2749.68 | 39.61 |  | 2634.76 | 39.1 |  | -343.36 | 0.51
2.55 | Tariful pentru branşarea instalaţiilor interne de apă ale consumatorilor la reţeaua publică de alimentare cu apă. Branșament din polietilenă D = 32 mm. Diametrul conductei de apă din polietilenă, fontă D = 125 mm. |  | 2341.43 | 33.01 |  | 2809.72 | 39.61 |  | 2662.11 | 39.1 |  | -320.68 | 0.51
2.56 | Tariful pentru branşarea instalaţiilor interne de apă ale consumatorilor la reţeaua publică de alimentare cu apă. Branșament din polietilenă D = 32 mm. Diametrul conductei de apă din polietilenă, fontă D = 140 mm. |  | 2418.56 | 33.01 |  | 2902.27 | 39.61 |  | 2693.47 | 39.1 |  | -274.91 | 0.51
2.57 | Tariful pentru branşarea instalaţiilor interne de apă ale consumatorilor la reţeaua publică de alimentare cu apă. Branșament din polietilenă D = 32 mm. Diametrul conductei de apă din polietilenă, fontă D = 160 mm. |  | 2479.68 | 33.01 |  | 2975.62 | 39.61 |  | 2667.92 | 39.1 |  | -188.24 | 0.51
2.58 | Tariful pentru branşarea instalaţiilor interne de apă ale consumatorilor la reţeaua publică de alimentare cu apă. Branșament din polietilenă D = 32 mm. Diametrul conductei de apă din polietilenă, fontă D = 180 mm. |  | 3146.98 | 33.01 |  | 3776.38 | 39.61 |  | 3386.94 | 39.1 |  | -239.96 | 0.51
2.59 | Tariful pentru branşarea instalaţiilor interne de apă ale consumatorilor la reţeaua publică de alimentare cu apă. Branșament din polietilenă D = 32 mm. Diametrul conductei de apă din polietilenă, fontă D = 200 mm. |  | 3261.69 | 33.01 |  | 3914.03 | 39.61 |  | 3399.85 | 39.1 |  | -138.16 | 0.51
2.60 | Tariful pentru branşarea instalaţiilor interne de apă ale consumatorilor la reţeaua publică de alimentare cu apă. Branșament din polietilenă D = 32 mm. Diametrul conductei de apă din polietilenă, fontă D = 225 mm. |  | 4061.69 | 33.01 |  | 4874.03 | 39.61 |  | 3412.74 | 39.1 |  | 648.95 | 0.51
2.61 | Tariful pentru branşarea instalaţiilor interne de apă ale consumatorilor la reţeaua publică de alimentare cu apă. Branșament din polietilenă D = 32 mm. Diametrul conductei de apă din polietilenă, fontă D = 250 mm. |  | 3802.2 | 33.01 |  | 4562.64 | 39.61 |  | 3902.86 | 39.1 |  | -100.66 | 0.51
2.62 | Tariful pentru branşarea instalaţiilor interne de apă ale consumatorilor la reţeaua publică de alimentare cu apă. Branșament din polietilenă D = 32 mm. Diametrul conductei de apă din polietilenă, fontă D = 300 mm. |  | 4516.04 | 33.01 |  | 5419.25 | 39.61 |  | 4031.85 | 39.1 |  | 484.19 | 0.51
2.63 | Tariful pentru branşarea instalaţiilor interne de apă ale consumatorilor la reţeaua publică de alimentare cu apă. Branșament din polietilenă D = 32 mm. Diametrul conductei de apă din polietilenă, fontă D = 350 mm. |  | 4857.68 | 33.01 |  | 5829.22 | 39.61 |  | 4590.91 | 39.1 |  | 266.77 | 0.51
2.64 | Tariful pentru branşarea instalaţiilor interne de apă ale consumatorilor la reţeaua publică de alimentare cu apă. Branșament din polietilenă D = 40 mm. Diametrul conductei de apă din polietilenă, fontă D = 50 mm. |  | 3226.59 | 40.36 |  | 3871.91 | 48.43 |  | 2959.87 | 50.42 |  | 266.72 | -1.99
2.65 | Tariful pentru branşarea instalaţiilor interne de apă ale consumatorilor la reţeaua publică de alimentare cu apă. Branșament din polietilenă D = 40 mm. Diametrul conductei de apă din polietilenă, fontă D = 63 mm. |  | 3351.33 | 40.36 |  | 4021.6 | 48.43 |  | 2959.87 | 50.42 |  | 391.46 | -1.99
2.66 | Tariful pentru branşarea instalaţiilor interne de apă ale consumatorilor la reţeaua publică de alimentare cu apă. Branșament din polietilenă D = 40 mm. Diametrul conductei de apă din polietilenă, fontă D = 75 mm. |  | 3513.13 | 40.36 |  | 4215.76 | 48.43 |  | 2980.14 | 50.42 |  | 532.99 | -1.99
2.67 | Tariful pentru branşarea instalaţiilor interne de apă ale consumatorilor la reţeaua publică de alimentare cu apă. Branșament din polietilenă D = 40 mm. Diametrul conductei de apă din polietilenă, fontă D = 90 mm. |  | 3527.15 | 40.36 |  | 4232.58 | 48.43 |  | 2977.13 | 50.42 |  | 550.02 | -1.99
2.68 | Tariful pentru branşarea instalaţiilor interne de apă ale consumatorilor la reţeaua publică de alimentare cu apă. Branșament din polietilenă D = 40 mm. Diametrul conductei de apă din polietilenă, fontă D = 110 mm. |  | 3607.01 | 40.36 |  | 4328.41 | 48.43 |  | 3085.02 | 50.42 |  | 521.99 | -1.99
2.69 | Tariful pentru branşarea instalaţiilor interne de apă ale consumatorilor la reţeaua publică de alimentare cu apă. Branșament din polietilenă D = 40 mm. Diametrul conductei de apă din polietilenă, fontă D = 125 mm. |  | 3671.46 | 40.36 |  | 4405.75 | 48.43 |  | 3900.35 | 50.42 |  | -228.89 | -1.99
2.70 | Tariful pentru branşarea instalaţiilor interne de apă ale consumatorilor la reţeaua publică de alimentare cu apă. Branșament din polietilenă D = 40 mm. Diametrul conductei de apă din polietilenă, fontă D = 140 mm. |  | 4005.41 | 40.36 |  | 4806.49 | 48.43 |  | 4237.78 | 50.42 |  | -232.37 | -1.99
2.71 | Tariful pentru branşarea instalaţiilor interne de apă ale consumatorilor la reţeaua publică de alimentare cu apă. Branșament din polietilenă D = 40 mm. Diametrul conductei de apă din polietilenă, fontă D = 160 mm. |  | 3993.89 | 40.36 |  | 4792.67 | 48.43 |  | 4344.48 | 50.42 |  | -350.59 | -1.99
2.72 | Tariful pentru branşarea instalaţiilor interne de apă ale consumatorilor la reţeaua publică de alimentare cu apă. Branșament din polietilenă D = 40 mm. Diametrul conductei de apă din polietilenă, fontă D = 180 mm. |  | 4121.12 | 40.36 |  | 4945.34 | 48.43 |  | 4353.49 | 50.42 |  | -232.37 | -1.99
2.73 | Tariful pentru branşarea instalaţiilor interne de apă ale consumatorilor la reţeaua publică de alimentare cu apă. Branșament din polietilenă D = 40 mm. Diametrul conductei de apă din polietilenă, fontă D = 200 mm. |  | 4280.42 | 40.36 |  | 5136.5 | 48.43 |  | 4512.79 | 50.42 |  | -232.37 | -1.99
2.74 | Tariful pentru branşarea instalaţiilor interne de apă ale consumatorilor la reţeaua publică de alimentare cu apă. Branșament din polietilenă D = 40 mm. Diametrul conductei de apă din polietilenă, fontă D = 225 mm. |  | 4642.6 | 40.36 |  | 5571.12 | 48.43 |  | 4874.97 | 50.42 |  | -232.37 | -1.99
2.75 | Tariful pentru branşarea instalaţiilor interne de apă ale consumatorilor la reţeaua publică de alimentare cu apă. Branșament din polietilenă D = 40 mm. Diametrul conductei de apă din polietilenă, fontă D = 250 mm. |  | 4383.11 | 40.36 |  | 5259.73 | 48.43 |  | 4615.48 | 50.42 |  | -232.37 | -1.99
2.76 | Tariful pentru branşarea instalaţiilor interne de apă ale consumatorilor la reţeaua publică de alimentare cu apă. Branșament din polietilenă D = 40 mm. Diametrul conductei de apă din polietilenă, fontă D = 300 mm. |  | 5096.95 | 40.36 |  | 6116.34 | 48.43 |  | 4488.13 | 50.42 |  | 608.82 | -1.99
2.77 | Tariful pentru branşarea instalaţiilor interne de apă ale consumatorilor la reţeaua publică de alimentare cu apă. Branșament din polietilenă D = 40 mm. Diametrul conductei de apă din polietilenă, fontă D = 350 mm. |  | 5438.59 | 40.36 |  | 6526.31 | 48.43 |  | 5047.18 | 50.42 |  | 391.41 | -1.99
2.78 | Tariful pentru branşarea instalaţiilor interne de apă ale consumatorilor la reţeaua publică de alimentare cu apă. Branșament din polietilenă D = 50 mm. Diametrul conductei de apă din polietilenă, fontă D = 63 mm. |  | 7597.15 | 61.11 |  | 9116.58 | 73.33 |  | 4018.87 | 71.17 |  | 3578.28 | 2.16
2.79 | Tariful pentru branşarea instalaţiilor interne de apă ale consumatorilor la reţeaua publică de alimentare cu apă. Branșament din polietilenă D = 50 mm. Diametrul conductei de apă din polietilenă, fontă D = 75 mm. |  | 7813.55 | 61.11 |  | 9376.26 | 73.33 |  | 4018.87 | 71.17 |  | 3794.68 | 2.16
2.80 | Tariful pentru branşarea instalaţiilor interne de apă ale consumatorilor la reţeaua publică de alimentare cu apă. Branșament din polietilenă D = 50 mm. Diametrul conductei de apă din polietilenă, fontă D = 90 mm. |  | 7293.58 | 61.11 |  | 8752.3 | 73.33 |  | 4030.89 | 71.17 |  | 3262.69 | 2.16
2.81 | Tariful pentru branşarea instalaţiilor interne de apă ale consumatorilor la reţeaua publică de alimentare cu apă. Branșament din polietilenă D = 50 mm. Diametrul conductei de apă din polietilenă, fontă D = 110 mm. |  | 7975.56 | 61.11 |  | 9570.67 | 73.33 |  | 4088.69 | 71.17 |  | 3886.87 | 2.16
2.82 | Tariful pentru branşarea instalaţiilor interne de apă ale consumatorilor la reţeaua publică de alimentare cu apă. Branșament din polietilenă D = 50 mm. Diametrul conductei de apă din polietilenă, fontă D = 125 mm. |  | 7437.88 | 61.11 |  | 8925.46 | 73.33 |  | 4131.56 | 71.17 |  | 3306.32 | 2.16
2.83 | Tariful pentru branşarea instalaţiilor interne de apă ale consumatorilor la reţeaua publică de alimentare cu apă. Branșament din polietilenă D = 50 mm. Diametrul conductei de apă din polietilenă, fontă D = 140 mm. |  | 7771.83 | 61.11 |  | 9326.2 | 73.33 |  | 4201.49 | 71.17 |  | 3570.34 | 2.16
2.84 | Tariful pentru branşarea instalaţiilor interne de apă ale consumatorilor la reţeaua publică de alimentare cu apă. Branșament din polietilenă D = 50 mm. Diametrul conductei de apă din polietilenă, fontă D = 160 mm. |  | 8466.63 | 61.11 |  | 10159.96 | 73.33 |  | 4252.58 | 71.17 |  | 4214.05 | 2.16
2.85 | Tariful pentru branşarea instalaţiilor interne de apă ale consumatorilor la reţeaua publică de alimentare cu apă. Branșament din polietilenă D = 50 mm. Diametrul conductei de apă din polietilenă, fontă D = 180 mm. |  | 7887.55 | 61.11 |  | 9465.06 | 73.33 |  | 4883.94 | 71.17 |  | 3003.61 | 2.16
2.86 | Tariful pentru branşarea instalaţiilor interne de apă ale consumatorilor la reţeaua publică de alimentare cu apă. Branșament din polietilenă D = 50 mm. Diametrul conductei de apă din polietilenă, fontă D = 200 mm. |  | 8589.05 | 61.11 |  | 10306.86 | 73.33 |  | 5161.29 | 71.17 |  | 3427.76 | 2.16
2.87 | Tariful pentru branşarea instalaţiilor interne de apă ale consumatorilor la reţeaua publică de alimentare cu apă. Branșament din polietilenă D = 50 mm. Diametrul conductei de apă din polietilenă, fontă D = 225 mm. |  | 9129.37 | 61.11 |  | 10955.24 | 73.33 |  | 5351.64 | 71.17 |  | 3777.73 | 2.16
2.88 | Tariful pentru branşarea instalaţiilor interne de apă ale consumatorilor la reţeaua publică de alimentare cu apă. Branșament din polietilenă D = 50 mm. Diametrul conductei de apă din polietilenă, fontă D = 250 mm. |  | 9129.37 | 61.11 |  | 10955.24 | 73.33 |  | 5351.64 | 71.17 |  | 3777.73 | 2.16
2.89 | Tariful pentru branşarea instalaţiilor interne de apă ale consumatorilor la reţeaua publică de alimentare cu apă. Branșament din polietilenă D = 50 mm. Diametrul conductei de apă din polietilenă, fontă D = 300 mm. |  | 9028.23 | 61.11 |  | 10833.88 | 73.33 |  | 6485.77 | 71.17 |  | 2542.46 | 2.16
2.90 | Tariful pentru branşarea instalaţiilor interne de apă ale consumatorilor la reţeaua publică de alimentare cu apă. Branșament din polietilenă D = 50 mm. Diametrul conductei de apă din polietilenă, fontă D = 350 mm. |  | 9138.82 | 61.11 |  | 10966.58 | 73.33 |  | 6645.49 | 71.17 |  | 2493.33 | 2.16
2.91 | Tariful pentru branşarea instalaţiilor interne de apă ale consumatorilor la reţeaua publică de alimentare cu apă. Branșament din polietilenă D = 63 mm. Diametrul conductei de apă din polietilenă, fontă D = 75 mm. |  | 12471.93 | 89.25 |  | 14966.32 | 107.1 |  | 12471.93 | 99.32 |  | 0 | 7.78
2.92 | Tariful pentru branşarea instalaţiilor interne de apă ale consumatorilor la reţeaua publică de alimentare cu apă. Branșament din polietilenă D = 63 mm. Diametrul conductei de apă din polietilenă, fontă D = 90 mm. |  | 12473.48 | 89.25 |  | 14968.18 | 107.1 |  | 12473.48 | 99.32 |  | 0 | 7.78
2.93 | Tariful pentru branşarea instalaţiilor interne de apă ale consumatorilor la reţeaua publică de alimentare cu apă. Branșament din polietilenă D = 63 mm. Diametrul conductei de apă din polietilenă, fontă D = 110 mm. |  | 12636.68 | 89.25 |  | 15164.02 | 107.1 |  | 12636.68 | 99.32 |  | 0 | 7.78
2.94 | Tariful pentru branşarea instalaţiilor interne de apă ale consumatorilor la reţeaua publică de alimentare cu apă. Branșament din polietilenă D = 63 mm. Diametrul conductei de apă din polietilenă, fontă D = 125 mm. |  | 12723.89 | 89.25 |  | 15268.67 | 107.1 |  | 12723.89 | 99.32 |  | 0 | 7.78
2.95 | Tariful pentru branşarea instalaţiilor interne de apă ale consumatorilor la reţeaua publică de alimentare cu apă. Branșament din polietilenă D = 63 mm. Diametrul conductei de apă din polietilenă, fontă D = 140 mm. |  | 12938.71 | 89.25 |  | 15526.45 | 107.1 |  | 12938.71 | 99.32 |  | 0 | 7.78
2.96 | Tariful pentru branşarea instalaţiilor interne de apă ale consumatorilor la reţeaua publică de alimentare cu apă. Branșament din polietilenă D = 63 mm. Diametrul conductei de apă din polietilenă, fontă D = 160 mm. |  | 13228.27 | 89.25 |  | 15873.92 | 107.1 |  | 13228.27 | 99.32 |  | 0 | 7.78
2.97 | Tariful pentru branşarea instalaţiilor interne de apă ale consumatorilor la reţeaua publică de alimentare cu apă. Branșament din polietilenă D = 63 mm. Diametrul conductei de apă din polietilenă, fontă D = 180 mm. |  | 13493.7 | 89.25 |  | 16192.44 | 107.1 |  | 13493.7 | 99.32 |  | 0 | 7.78
2.98 | Tariful pentru branşarea instalaţiilor interne de apă ale consumatorilor la reţeaua publică de alimentare cu apă. Branșament din polietilenă D = 63 mm. Diametrul conductei de apă din polietilenă, fontă D = 200 mm. |  | 13759.15 | 89.25 |  | 16510.98 | 107.1 |  | 13759.15 | 99.32 |  | 0 | 7.78
2.99 | Tariful pentru branşarea instalaţiilor interne de apă ale consumatorilor la reţeaua publică de alimentare cu apă. Branșament din polietilenă D = 63 mm. Diametrul conductei de apă din polietilenă, fontă D = 225 mm. |  | 15062.21 | 89.25 |  | 18074.65 | 107.1 |  | 15062.21 | 99.32 |  | 0 | 7.78
2.100 | Tariful pentru branşarea instalaţiilor interne de apă ale consumatorilor la reţeaua publică de alimentare cu apă. Branșament din polietilenă D = 63 mm. Diametrul conductei de apă din polietilenă, fontă D = 250 mm. |  | 18054.41 | 89.25 |  | 21665.29 | 107.1 |  | 18054.41 | 99.32 |  | 0 | 7.78
2.101 | Tariful pentru branşarea instalaţiilor interne de apă ale consumatorilor la reţeaua publică de alimentare cu apă. Branșament din polietilenă D = 63 mm. Diametrul conductei de apă din polietilenă, fontă D = 300 mm. |  | 19164.41 | 89.25 |  | 22997.29 | 107.1 |  | 19164.41 | 99.32 |  | 0 | 7.78
2.102 | Tariful pentru branşarea instalaţiilor interne de apă ale consumatorilor la reţeaua publică de alimentare cu apă. Branșament din polietilenă D = 63 mm. Diametrul conductei de apă din polietilenă, fontă D = 350 mm. |  | 19164.41 | 89.25 |  | 22997.29 | 107.1 |  | 19164.41 | 99.32 |  | 0 | 7.78
2.103 | Tariful pentru branşarea instalaţiilor interne de apă ale consumatorilor la reţeaua publică de alimentare cu apă. Branșament din polietilenă D = 75 mm. Diametrul conductei de apă din polietilenă, fontă D = 90 mm. |  | 15634.87 | 121.49 |  | 18761.84 | 145.79 |  | 15634.87 | 131.55 |  | 0 | 14.24
2.104 | Tariful pentru branşarea instalaţiilor interne de apă ale consumatorilor la reţeaua publică de alimentare cu apă. Branșament din polietilenă D = 75 mm. Diametrul conductei de apă din polietilenă, fontă D = 110 mm. |  | 15753.93 | 121.49 |  | 18904.72 | 145.79 |  | 15753.93 | 131.55 |  | 0 | 14.24
2.105 | Tariful pentru branşarea instalaţiilor interne de apă ale consumatorilor la reţeaua publică de alimentare cu apă. Branșament din polietilenă D = 75 mm. Diametrul conductei de apă din polietilenă, fontă D = 125 mm. |  | 15839.51 | 121.49 |  | 19007.41 | 145.79 |  | 15839.51 | 131.55 |  | 0 | 14.24
2.106 | Tariful pentru branşarea instalaţiilor interne de apă ale consumatorilor la reţeaua publică de alimentare cu apă. Branșament din polietilenă D = 75 mm. Diametrul conductei de apă din polietilenă, fontă D = 140 mm. |  | 16247.37 | 121.49 |  | 19496.84 | 145.79 |  | 16247.37 | 131.55 |  | 0 | 14.24
2.107 | Tariful pentru branşarea instalaţiilor interne de apă ale consumatorilor la reţeaua publică de alimentare cu apă. Branșament din polietilenă D = 75 mm. Diametrul conductei de apă din polietilenă, fontă D = 160 mm. |  | 16681.72 | 121.49 |  | 20018.06 | 145.79 |  | 16681.72 | 131.55 |  | 0 | 14.24
2.108 | Tariful pentru branşarea instalaţiilor interne de apă ale consumatorilor la reţeaua publică de alimentare cu apă. Branșament din polietilenă D = 75 mm. Diametrul conductei de apă din polietilenă, fontă D = 180 mm. |  | 16850.64 | 121.49 |  | 20220.77 | 145.79 |  | 16850.64 | 131.55 |  | 0 | 14.24
2.109 | Tariful pentru branşarea instalaţiilor interne de apă ale consumatorilor la reţeaua publică de alimentare cu apă. Branșament din polietilenă D = 75 mm. Diametrul conductei de apă din polietilenă, fontă D = 200 mm. |  | 17019.55 | 121.49 |  | 20423.46 | 145.79 |  | 17019.55 | 131.55 |  | 0 | 14.24
2.110 | Tariful pentru branşarea instalaţiilor interne de apă ale consumatorilor la reţeaua publică de alimentare cu apă. Branșament din polietilenă D = 75 mm. Diametrul conductei de apă din polietilenă, fontă D = 225 mm. |  | 18274.34 | 121.49 |  | 21929.21 | 145.79 |  | 18274.34 | 131.55 |  | 0 | 14.24
2.111 | Tariful pentru branşarea instalaţiilor interne de apă ale consumatorilor la reţeaua publică de alimentare cu apă. Branșament din polietilenă D = 75 mm. Diametrul conductei de apă din polietilenă, fontă D = 250 mm. |  | 21507.85 | 121.49 |  | 25809.42 | 145.79 |  | 21507.85 | 131.55 |  | 0 | 14.24
2.112 | Tariful pentru branşarea instalaţiilor interne de apă ale consumatorilor la reţeaua publică de alimentare cu apă. Branșament din polietilenă D = 75 mm. Diametrul conductei de apă din polietilenă, fontă D = 300 mm. |  | 20392.39 | 121.49 |  | 24470.87 | 145.79 |  | 21332.9 | 131.55 |  | -940.51 | 14.24
2.113 | Tariful pentru branşarea instalaţiilor interne de apă ale consumatorilor la reţeaua publică de alimentare cu apă. Branșament din polietilenă D = 75 mm. Diametrul conductei de apă din polietilenă, fontă D = 350 mm. |  | 22762.65 | 121.49 |  | 27315.18 | 145.79 |  | 22762.65 | 131.55 |  | 0 | 14.24
2.114 | Tariful pentru branşarea instalaţiilor interne de apă ale consumatorilor la reţeaua publică de alimentare cu apă. Branșament din polietilenă D = 90 mm. Diametrul conductei de apă din polietilenă, fontă D = 110 mm. |  | 18797.02 | 175.18 |  | 22556.42 | 210.22 |  | 18797.02 | 169.42 |  | 0 | 40.8
2.115 | Tariful pentru branşarea instalaţiilor interne de apă ale consumatorilor la reţeaua publică de alimentare cu apă. Branșament din polietilenă D = 90 mm. Diametrul conductei de apă din polietilenă, fontă D = 125 mm. |  | 18882.61 | 175.18 |  | 22659.13 | 210.22 |  | 18882.61 | 169.42 |  | 0 | 40.8
2.116 | Tariful pentru branşarea instalaţiilor interne de apă ale consumatorilor la reţeaua publică de alimentare cu apă. Branșament din polietilenă D = 90 mm. Diametrul conductei de apă din polietilenă, fontă D = 140 mm. |  | 20886 | 175.18 |  | 25063.2 | 210.22 |  | 20886 | 169.42 |  | 0 | 40.8
2.117 | Tariful pentru branşarea instalaţiilor interne de apă ale consumatorilor la reţeaua publică de alimentare cu apă. Branșament din polietilenă D = 90 mm. Diametrul conductei de apă din polietilenă, fontă D = 160 mm. |  | 20886 | 175.18 |  | 25063.2 | 210.22 |  | 20886 | 169.42 |  | 0 | 40.8
2.118 | Tariful pentru branşarea instalaţiilor interne de apă ale consumatorilor la reţeaua publică de alimentare cu apă. Branșament din polietilenă D = 90 mm. Diametrul conductei de apă din polietilenă, fontă D = 180 mm. |  | 20886 | 175.18 |  | 25063.2 | 210.22 |  | 20886 | 169.42 |  | 0 | 40.8
2.119 | Tariful pentru branşarea instalaţiilor interne de apă ale consumatorilor la reţeaua publică de alimentare cu apă. Branșament din polietilenă D = 90 mm. Diametrul conductei de apă din polietilenă, fontă D = 200 mm. |  | 21807.57 | 175.18 |  | 26169.08 | 210.22 |  | 21807.57 | 169.42 |  | 0 | 40.8
2.120 | Tariful pentru branşarea instalaţiilor interne de apă ale consumatorilor la reţeaua publică de alimentare cu apă. Branșament din polietilenă D = 90 mm. Diametrul conductei de apă din polietilenă, fontă D = 225 mm. |  | 21807.57 | 175.18 |  | 26169.08 | 210.22 |  | 21807.57 | 169.42 |  | 0 | 40.8
2.121 | Tariful pentru branşarea instalaţiilor interne de apă ale consumatorilor la reţeaua publică de alimentare cu apă. Branșament din polietilenă D = 90 mm. Diametrul conductei de apă din polietilenă, fontă D = 250 mm. |  | 24550.95 | 175.18 |  | 29461.14 | 210.22 |  | 24550.95 | 169.42 |  | 0 | 40.8
2.122 | Tariful pentru branşarea instalaţiilor interne de apă ale consumatorilor la reţeaua publică de alimentare cu apă. Branșament din polietilenă D = 90 mm. Diametrul conductei de apă din polietilenă, fontă D = 300 mm. |  | 21933.78 | 175.18 |  | 26320.54 | 210.22 |  | 21933.78 | 169.42 |  | 0 | 40.8
2.123 | Tariful pentru branşarea instalaţiilor interne de apă ale consumatorilor la reţeaua publică de alimentare cu apă. Branșament din polietilenă D = 90 mm. Diametrul conductei de apă din polietilenă, fontă D = 350 mm. |  | 25854.01 | 175.18 |  | 31024.81 | 210.22 |  | 25854.01 | 169.42 |  | 0 | 40.8
2.124 | Tariful pentru branşarea instalaţiilor interne de apă ale consumatorilor la reţeaua publică de alimentare cu apă. Branșament din polietilenă D = 110 mm. Diametrul conductei de apă din polietilenă, fontă D = 125 mm. |  | 20067.78 | 225.86 |  | 24081.34 | 271.03 |  | 20067.78 | 303.55 |  | 0 | -32.52
2.125 | Tariful pentru branşarea instalaţiilor interne de apă ale consumatorilor la reţeaua publică de alimentare cu apă. Branșament din polietilenă D = 110 mm. Diametrul conductei de apă din polietilenă, fontă D = 140 mm. |  | 20346.71 | 225.86 |  | 24416.05 | 271.03 |  | 20346.71 | 303.55 |  | 0 | -32.52
2.126 | Tariful pentru branşarea instalaţiilor interne de apă ale consumatorilor la reţeaua publică de alimentare cu apă. Branșament din polietilenă D = 110 mm. Diametrul conductei de apă din polietilenă, fontă D = 160 mm. |  | 20346.71 | 225.86 |  | 24416.05 | 271.03 |  | 20346.71 | 303.55 |  | 0 | -32.52
2.127 | Tariful pentru branşarea instalaţiilor interne de apă ale consumatorilor la reţeaua publică de alimentare cu apă. Branșament din polietilenă D = 110 mm. Diametrul conductei de apă din polietilenă, fontă D = 180 mm. |  | 20468.92 | 225.86 |  | 24562.7 | 271.03 |  | 20468.92 | 303.55 |  | 0 | -32.52
2.128 | Tariful pentru branşarea instalaţiilor interne de apă ale consumatorilor la reţeaua publică de alimentare cu apă. Branșament din polietilenă D = 110 mm. Diametrul conductei de apă din polietilenă, fontă D = 200 mm. |  | 20813.61 | 225.86 |  | 24976.33 | 271.03 |  | 20813.61 | 303.55 |  | 0 | -32.52
2.129 | Tariful pentru branşarea instalaţiilor interne de apă ale consumatorilor la reţeaua publică de alimentare cu apă. Branșament din polietilenă D = 110 mm. Diametrul conductei de apă din polietilenă, fontă D = 225 mm. |  | 24277.73 | 225.86 |  | 29133.28 | 271.03 |  | 22479.43 | 303.55 |  | 1798.3 | -32.52
2.130 | Tariful pentru branşarea instalaţiilor interne de apă ale consumatorilor la reţeaua publică de alimentare cu apă. Branșament din polietilenă D = 110 mm. Diametrul conductei de apă din polietilenă, fontă D = 250 mm. |  | 23078.86 | 225.86 |  | 27694.63 | 271.03 |  | 23078.86 | 303.55 |  | 0 | -32.52
2.131 | Tariful pentru branşarea instalaţiilor interne de apă ale consumatorilor la reţeaua publică de alimentare cu apă. Branșament din polietilenă D = 110 mm. Diametrul conductei de apă din polietilenă, fontă D = 315 mm. |  | 31834.24 | 225.86 |  | 38201.09 | 271.03 |  | 31834.24 | 303.55 |  | 0 | -32.52
2.132 | Tariful pentru branşarea instalaţiilor interne de apă ale consumatorilor la reţeaua publică de alimentare cu apă. Branșament din polietilenă D = 110 mm. Diametrul conductei de apă din polietilenă, fontă D = 350 mm. |  | 33940.33 | 225.86 |  | 40728.4 | 271.03 |  | 33940.33 | 303.55 |  | 0 | -32.52
2.133 | Tariful pentru branşarea instalaţiilor interne de apă ale consumatorilor la reţeaua publică de alimentare cu apă. Branșament din polietilenă D = 125 mm. Diametrul conductei de apă din polietilenă, fontă D = 140 mm. |  | 24297.69 | 225.86 |  | 29157.23 | 271.03 |  | 24297.69 | 303.55 |  | 0 | -32.52
2.134 | Tariful pentru branşarea instalaţiilor interne de apă ale consumatorilor la reţeaua publică de alimentare cu apă. Branșament din polietilenă D = 125 mm. Diametrul conductei de apă din polietilenă, fontă D = 160 mm. |  | 24297.69 | 225.86 |  | 29157.23 | 271.03 |  | 24297.69 | 303.55 |  | 0 | -32.52
2.135 | Tariful pentru branşarea instalaţiilor interne de apă ale consumatorilor la reţeaua publică de alimentare cu apă. Branșament din polietilenă D = 125 mm. Diametrul conductei de apă din polietilenă, fontă D = 180 mm. |  | 24419.9 | 225.86 |  | 29303.88 | 271.03 |  | 24419.9 | 303.55 |  | 0 | -32.52
2.136 | Tariful pentru branşarea instalaţiilor interne de apă ale consumatorilor la reţeaua publică de alimentare cu apă. Branșament din polietilenă D = 125 mm. Diametrul conductei de apă din polietilenă, fontă D = 200 mm. |  | 24764.59 | 225.86 |  | 29717.51 | 271.03 |  | 24764.59 | 303.55 |  | 0 | -32.52
2.137 | Tariful pentru branşarea instalaţiilor interne de apă ale consumatorilor la reţeaua publică de alimentare cu apă. Branșament din polietilenă D = 125 mm. Diametrul conductei de apă din polietilenă, fontă D = 225 mm. |  | 28228.71 | 225.86 |  | 33874.45 | 271.03 |  | 27864.46 | 303.55 |  | 364.25 | -32.52
2.138 | Tariful pentru branşarea instalaţiilor interne de apă ale consumatorilor la reţeaua publică de alimentare cu apă. Branșament din polietilenă D = 125 mm. Diametrul conductei de apă din polietilenă, fontă D = 250 mm. |  | 27029.84 | 225.86 |  | 32435.81 | 271.03 |  | 27029.84 | 303.55 |  | 0 | -32.52
2.139 | Tariful pentru branşarea instalaţiilor interne de apă ale consumatorilor la reţeaua publică de alimentare cu apă. Branșament din polietilenă D = 125 mm. Diametrul conductei de apă din polietilenă, fontă D = 315 mm. |  | 33380.71 | 225.86 |  | 40056.85 | 271.03 |  | 33380.71 | 303.55 |  | 0 | -32.52
2.140 | Tariful pentru branşarea instalaţiilor interne de apă ale consumatorilor la reţeaua publică de alimentare cu apă. Branșament din polietilenă D = 125 mm. Diametrul conductei de apă din polietilenă, fontă D = 350 mm. |  | 40545.69 | 225.86 |  | 48654.83 | 271.03 |  | 40545.69 | 303.55 |  | 0 | -32.52
2.141 | Tariful pentru branşarea instalaţiilor interne de apă ale consumatorilor la reţeaua publică de alimentare cu apă. Branșament din polietilenă D = 140 mm. Diametrul conductei de apă din polietilenă, fontă D = 160 mm. |  | 30463.58 | 407.8 |  | 36556.3 | 489.36 |  | 29897.33 | 326.84 |  | 566.25 | 162.52
2.142 | Tariful pentru branşarea instalaţiilor interne de apă ale consumatorilor la reţeaua publică de alimentare cu apă. Branșament din polietilenă D = 140 mm. Diametrul conductei de apă din polietilenă, fontă D = 180 mm. |  | 30463.58 | 407.8 |  | 36556.3 | 489.36 |  | 29897.33 | 326.84 |  | 566.25 | 162.52
2.143 | Tariful pentru branşarea instalaţiilor interne de apă ale consumatorilor la reţeaua publică de alimentare cu apă. Branșament din polietilenă D = 140 mm. Diametrul conductei de apă din polietilenă, fontă D = 200 mm. |  | 31280.56 | 407.8 |  | 37536.67 | 489.36 |  | 30369.26 | 326.84 |  | 911.3 | 162.52
2.144 | Tariful pentru branşarea instalaţiilor interne de apă ale consumatorilor la reţeaua publică de alimentare cu apă. Branșament din polietilenă D = 140 mm. Diametrul conductei de apă din polietilenă, fontă D = 225 mm. |  | 35584.46 | 407.8 |  | 42701.35 | 489.36 |  | 32446.15 | 326.84 |  | 3138.31 | 162.52
2.145 | Tariful pentru branşarea instalaţiilor interne de apă ale consumatorilor la reţeaua publică de alimentare cu apă. Branșament din polietilenă D = 140 mm. Diametrul conductei de apă din polietilenă, fontă D = 250 mm. |  | 33241.2 | 407.8 |  | 39889.44 | 489.36 |  | 32674.95 | 326.84 |  | 566.25 | 162.52
2.146 | Tariful pentru branşarea instalaţiilor interne de apă ale consumatorilor la reţeaua publică de alimentare cu apă. Branșament din polietilenă D = 140 mm. Diametrul conductei de apă din polietilenă, fontă D = 315 mm. |  | 42893.09 | 407.8 |  | 51471.71 | 489.36 |  | 42665.27 | 326.84 |  | 227.82 | 162.52
2.147 | Tariful pentru branşarea instalaţiilor interne de apă ale consumatorilor la reţeaua publică de alimentare cu apă. Branșament din polietilenă D = 140 mm. Diametrul conductei de apă din polietilenă, fontă D = 350 mm. |  | 46589.38 | 407.8 |  | 55907.26 | 489.36 |  | 46023.12 | 326.84 |  | 566.26 | 162.52
2.148 | Tariful pentru branşarea instalaţiilor interne de apă ale consumatorilor la reţeaua publică de alimentare cu apă. Branșament din polietilenă D = 160 mm. Diametrul conductei de apă din polietilenă, fontă D = 180 mm. |  | 33118.78 | 636.08 |  | 39742.54 | 763.3 |  | 31805.26 | 446 |  | 1313.52 | 317.3
2.149 | Tariful pentru branşarea instalaţiilor interne de apă ale consumatorilor la reţeaua publică de alimentare cu apă. Branșament din polietilenă D = 160 mm. Diametrul conductei de apă din polietilenă, fontă D = 200 mm. |  | 34076.33 | 636.08 |  | 40891.6 | 763.3 |  | 32941.19 | 446 |  | 1135.14 | 317.3
2.150 | Tariful pentru branşarea instalaţiilor interne de apă ale consumatorilor la reţeaua publică de alimentare cu apă. Branșament din polietilenă D = 160 mm. Diametrul conductei de apă din polietilenă, fontă D = 225 mm. |  | 37067.21 | 636.08 |  | 44480.65 | 763.3 |  | 34864.79 | 446 |  | 2202.42 | 317.3
2.151 | Tariful pentru branşarea instalaţiilor interne de apă ale consumatorilor la reţeaua publică de alimentare cu apă. Branșament din polietilenă D = 160 mm. Diametrul conductei de apă din polietilenă, fontă D = 250 mm. |  | 36546.57 | 636.08 |  | 43855.88 | 763.3 |  | 34864.79 | 446 |  | 1681.78 | 317.3
2.152 | Tariful pentru branşarea instalaţiilor interne de apă ale consumatorilor la reţeaua publică de alimentare cu apă. Branșament din polietilenă D = 160 mm. Diametrul conductei de apă din polietilenă, fontă D = 315 mm. |  | 41909.03 | 636.08 |  | 50290.84 | 763.3 |  | 40595.51 | 446 |  | 1313.52 | 317.3
2.153 | Tariful pentru branşarea instalaţiilor interne de apă ale consumatorilor la reţeaua publică de alimentare cu apă. Branșament din polietilenă D = 160 mm. Diametrul conductei de apă din polietilenă, fontă D = 350 mm. |  | 48072.13 | 636.08 |  | 57686.56 | 763.3 |  | 46758.61 | 446 |  | 1313.52 | 317.3
2.154 | Tariful pentru branşarea instalaţiilor interne de apă ale consumatorilor la reţeaua publică de alimentare cu apă. Branșament din polietilenă D = 180 mm. Diametrul conductei de apă din polietilenă, fontă D = 200 mm. |  | 40115.11 | 804.64 |  | 48138.13 | 965.57 |  | 43042.18 | 594.1 |  | -2927.07 | 371.47
2.155 | Tariful pentru branşarea instalaţiilor interne de apă ale consumatorilor la reţeaua publică de alimentare cu apă. Branșament din polietilenă D = 180 mm. Diametrul conductei de apă din polietilenă, fontă D = 225 mm. |  | 42085.79 | 804.64 |  | 50502.95 | 965.57 |  | 45012.86 | 594.1 |  | -2927.07 | 371.47
2.156 | Tariful pentru branşarea instalaţiilor interne de apă ale consumatorilor la reţeaua publică de alimentare cu apă. Branșament din polietilenă D = 180 mm. Diametrul conductei de apă din polietilenă, fontă D = 250 mm. |  | 42085.79 | 804.64 |  | 50502.95 | 965.57 |  | 45012.86 | 594.1 |  | -2927.07 | 371.47
2.157 | Tariful pentru branşarea instalaţiilor interne de apă ale consumatorilor la reţeaua publică de alimentare cu apă. Branșament din polietilenă D = 180 mm. Diametrul conductei de apă din polietilenă, fontă D = 315 mm. |  | 45695.63 | 804.64 |  | 54834.76 | 965.57 |  | 48622.7 | 594.1 |  | -2927.07 | 371.47
2.158 | Tariful pentru branşarea instalaţiilor interne de apă ale consumatorilor la reţeaua publică de alimentare cu apă. Branșament din polietilenă D = 180 mm. Diametrul conductei de apă din polietilenă, fontă D = 350 mm. |  | 55156.57 | 804.64 |  | 66187.88 | 965.57 |  | 58083.63 | 594.1 |  | -2927.06 | 371.47
2.159 | Tariful pentru branşarea instalaţiilor interne de apă ale consumatorilor la reţeaua publică de alimentare cu apă. Branșament din polietilenă D = 200 mm. Diametrul conductei de apă din polietilenă, fontă D = 225 mm. |  | 53243.12 | 987.93 |  | 63891.74 | 1185.52 |  | 56805.38 | 683.55 |  | -3562.26 | 501.97
2.160 | Tariful pentru branşarea instalaţiilor interne de apă ale consumatorilor la reţeaua publică de alimentare cu apă. Branșament din polietilenă D = 200 mm. Diametrul conductei de apă din polietilenă, fontă D = 250 mm. |  | 53243.12 | 987.93 |  | 63891.74 | 1185.52 |  | 56805.38 | 683.55 |  | -3562.26 | 501.97
2.161 | Tariful pentru branşarea instalaţiilor interne de apă ale consumatorilor la reţeaua publică de alimentare cu apă. Branșament din polietilenă D = 200 mm. Diametrul conductei de apă din polietilenă, fontă D = 315 mm. |  | 57353.9 | 987.93 |  | 68824.68 | 1185.52 |  | 59033.75 | 683.55 |  | -1679.85 | 501.97
2.162 | Tariful pentru branşarea instalaţiilor interne de apă ale consumatorilor la reţeaua publică de alimentare cu apă. Branșament din polietilenă D = 200 mm. Diametrul conductei de apă din polietilenă, fontă D = 350 mm. |  | 66313.9 | 987.93 |  | 79576.68 | 1185.52 |  | 72084.21 | 683.55 |  | -5770.31 | 501.97
3. | Racordarea instalațiilor interne de canalizare ale consumatorilor la rețeaua publică de canalizare, racord executat de operator
3.1 | Tariful pentru racordarea instalațiilor interne de canalizare ale consumatorilor la rețeaua publică de canalizare. (Țevi PVC, D = 110 mm) | 969.85 | 969.85 | 133.08 | 1163.82 | 1163.82 | 159.7 | 969.85 | 969.85 | 150.86 | 0 | 0 | 150.86
3.2 | Tariful pentru racordarea instalațiilor interne de canalizare ale consumatorilor la rețeaua publică de canalizare. (Țevi PVC, D = 160 mm) |  | 1310.38 | 199.27 |  | 1572.46 | 239.12 | 1310.38 | 1310.38 | 214.98 |  | 0 | 24.14
3.3 | Tariful pentru racordarea instalațiilor interne de canalizare ale consumatorilor la rețeaua publică de canalizare. (Țevi PVC, D = 200 mm) |  | 1778.32 | 290.95 |  | 2133.98 | 349.14 |  | 1778.32 | 258.9 |  | 0 | 90.24
3.4 | Tariful pentru racordarea instalațiilor interne de canalizare ale consumatorilor la rețeaua publică de canalizare. (Țevi PVC, D = 250 mm) |  | 2702.51 | 475.79 |  |  |  |  | 2702.51 | 456.59 |  | 0 | 0
3.5 | Tariful pentru racordarea instalațiilor interne de canalizare ale consumatorilor la rețeaua publică de canalizare. (Țevi PVC, D = 300 mm) |  | 4280.53 | 791.39 |  |  |  |  | 4280.53 | 580.37 |  | 0 | 0
4. | Branşarea la reţeaua publică de alimentare cu apă în cazul cînd consumatorii au asigurat executarea branşamentelor de apă | [9 empty] | 0 | 0 | 0
4.1 | Branșament din polietilenă D = 20 mm. Conductă de apă din oțel | [6 empty] | 238.79 | 243.84
4.2 | Tariful pentru branșarea instalațiilor interne de apă ale consumatorilor la rețeaua publică de alimentare cu apă. Branșament din polietilenă D = 25 mm. Conductă de apă din oțel | 351.5 | 355.36 | 0 | 421.8 | 426.43 | 0 | 351.5 | 355.36 |  | 0 | 0 | 0
4.3 | Tariful pentru branșarea instalațiilor interne de apă ale consumatorilor la rețeaua publică de alimentare cu apă. Branșament din polietilenă D = 32 mm. Conductă de apă din oțel |  | 395.81 | 0 |  | 474.97 | 0 |  | 395.81 |  |  | 0 | 0
4.4 | Tariful pentru branșarea instalațiilor interne de apă ale consumatorilor la rețeaua publică de alimentare cu apă. Branșament din polietilenă D = 40 mm. Conductă de apă din oțel |  | 443.83 | 0 |  | 532.6 | 0 |  | 443.83 |  |  | 0 | 0
4.5 | Tariful pentru branșarea instalațiilor interne de apă ale consumatorilor la rețeaua publică de alimentare cu apă. Branșament din polietilenă D = 50 mm. Conductă de apă din oțel |  | 515.01 | 0 |  | 618.01 | 0 |  | 515.01 |  |  | 0 | 0
4.6 | Tariful pentru branșarea instalațiilor interne de apă ale consumatorilor la rețeaua publică de alimentare cu apă. Branșament din polietilenă D = 63 mm. Conductă de apă din oțel |  | 538.68 | 0 |  | 646.42 | 0 |  | 538.68 |  |  | 0 | 0
4.7 | Tariful pentru branșarea instalațiilor interne de apă ale consumatorilor la rețeaua publică de alimentare cu apă. Branșament din polietilenă D =75 mm. Conductă de apă din oțel |  | 465.35 | 0 |  | 558.42 | 0 |  | 465.35 |  |  | 0 | 0
4.8 | Tariful pentru branșarea instalațiilor interne de apă ale consumatorilor la rețeaua publică de alimentare cu apă. Branșament din polietilenă D = 90 mm. Conductă de apă din oțel |  | 530.31 | 0 |  | 636.37 | 0 |  | 530.31 |  |  | 0 | 0
4.9 | Tariful pentru branșarea instalațiilor interne de apă ale consumatorilor la rețeaua publică de alimentare cu apă. Branșament din polietilenă D = 110 mm. Conductă de apă din oțel |  | 606.73 | 0 |  | 728.08 | 0 |  | 606.73 |  |  | 0 | 0
4.10 | Tariful pentru branșarea instalațiilor interne de apă ale consumatorilor la rețeaua publică de alimentare cu apă. Branșament din polietilenă D = 140 mm. Conductă de apă din oțel |  | 727.14 | 0 |  | 872.57 | 0 |  | 727.14 |  |  | 0 | 0
4.11 | Tariful pentru branșarea instalațiilor interne de apă ale consumatorilor la rețeaua publică de alimentare cu apă. Branșament din polietilenă D = 160 mm. Conductă de apă din oțel |  | 848.45 | 0 |  | 1018.14 | 0 |  | 848.45 |  |  | 0 | 0
4.12 | Tariful pentru branșarea instalațiilor interne de apă ale consumatorilor la rețeaua publică de alimentare cu apă. Branșament din polietilenă D = 200 mm. Conductă de apă din oțel |  | 1223.68 | 0 |  | 1468.42 | 0 |  | 1223.68 |  |  | 0 | 0
4.13 | Tariful pentru branșarea instalațiilor interne de apă ale consumatorilor la rețeaua publică de alimentare cu apă. Branșament din polietilenă D = 250 mm. Conductă de apă din oțel |  | 2030.84 | 0 |  | 2437.01 | 0 |  | 2030.84 |  |  | 0 | 0
4.14 | Tariful pentru branșarea instalațiilor interne de apă ale consumatorilor la rețeaua publică de alimentare cu apă. Branșament din polietilenă D = 300 mm. Conductă de apă din oțel |  | 2938.93 | 0 |  | 3526.72 | 0 |  | 2938.93 |  |  | 0 | 0
4.15 | Tariful pentru branşarea instalaţiilor interne de apă ale consumatorilor la reţeaua publică de alimentare cu apă. Branșament din polietilenă D = 20 mm. Diametrul conductei de apă din polietilenă, fontă D = 25 mm. | 322.22 | 326.08 | 0 | 386.66 | 391.3 | 0 | 322.22 | 326.08 |  |  | 0 | 0
4.16 | Tariful pentru branşarea instalaţiilor interne de apă ale consumatorilor la reţeaua publică de alimentare cu apă. Branșament din polietilenă D = 20 mm. Diametrul conductei de apă din polietilenă, fontă D = 32 mm. | 323.1 | 326.96 | 0 | 387.72 | 392.35 | 0 | 323.1 | 326.96 |  | 0 | 0 | 0
4.17 | Tariful pentru branşarea instalaţiilor interne de apă ale consumatorilor la reţeaua publică de alimentare cu apă. Branșament din polietilenă D = 20 mm. Diametrul conductei de apă din polietilenă, fontă D = 40 mm. | 329.03 | 332.89 | 0 | 394.84 | 399.47 | 0 | 329.03 | 332.89 |  | 0 | 0 | 0
4.18 | Tariful pentru branşarea instalaţiilor interne de apă ale consumatorilor la reţeaua publică de alimentare cu apă. Branșament din polietilenă D = 20 mm. Diametrul conductei de apă din polietilenă, fontă D = 50 mm. | 333.9 | 337.76 | 0 | 400.68 | 405.31 | 0 | 333.9 | 337.76 |  | 0 | 0 | 0
4.19 | Tariful pentru branşarea instalaţiilor interne de apă ale consumatorilor la reţeaua publică de alimentare cu apă. Branșament din polietilenă D = 20 mm. Diametrul conductei de apă din polietilenă, fontă D = 63 mm. | 333.97 | 337.83 | 0 | 400.76 | 405.4 | 0 | 333.97 | 337.83 |  | 0 | 0 | 0
4.20 | Tariful pentru branşarea instalaţiilor interne de apă ale consumatorilor la reţeaua publică de alimentare cu apă. Branșament din polietilenă D = 20 mm. Diametrul conductei de apă din polietilenă, fontă D = 75 mm. | 354.4 | 358.26 | 0 | 425.28 | 429.91 | 0 | 354.4 | 358.26 |  | 0 | 0 | 0
4.21 | Tariful pentru branşarea instalaţiilor interne de apă ale consumatorilor la reţeaua publică de alimentare cu apă. Branșament din polietilenă D = 20 mm. Diametrul conductei de apă din polietilenă, fontă D = 90 mm. | 367.06 | 370.92 | 0 | 440.47 | 445.1 | 0 | 367.06 | 370.92 |  | 0 | 0 | 0
4.22 | Tariful pentru branşarea instalaţiilor interne de apă ale consumatorilor la reţeaua publică de alimentare cu apă. Branșament din polietilenă D = 20 mm. Diametrul conductei de apă din polietilenă, fontă D = 110 mm. | 409.56 | 413.42 | 0 | 491.47 | 496.1 | 0 | 409.56 | 413.42 |  | 0 | 0 | 0
4.23 | Tariful pentru branşarea instalaţiilor interne de apă ale consumatorilor la reţeaua publică de alimentare cu apă. Branșament din polietilenă D = 20 mm. Diametrul conductei de apă din polietilenă, fontă D = 125 mm. | 496.79 | 500.65 | 0 | 596.15 | 600.78 | 0 | 496.79 | 500.65 |  | 0 | 0 | 0
4.24 | Tariful pentru branşarea instalaţiilor interne de apă ale consumatorilor la reţeaua publică de alimentare cu apă. Branșament din polietilenă D = 20 mm. Diametrul conductei de apă din polietilenă, fontă D = 140 mm. | 521.07 | 524.92 | 0 | 625.28 | 629.9 | 0 | 521.07 | 524.92 |  | 0 | 0 | 0
4.25 | Tariful pentru branşarea instalaţiilor interne de apă ale consumatorilor la reţeaua publică de alimentare cu apă. Branșament din polietilenă D = 20 mm. Diametrul conductei de apă din polietilenă, fontă D = 160 mm. | 624.77 | 628.62 | 0 | 749.72 | 754.34 | 0 | 624.77 | 628.62 |  | 0 | 0 | 0
4.26 | Tariful pentru branşarea instalaţiilor interne de apă ale consumatorilor la reţeaua publică de alimentare cu apă. Branșament din polietilenă D = 20 mm. Diametrul conductei de apă din polietilenă, fontă D = 180 mm. | 826.89 | 830.75 | 0 | 992.27 | 996.9 | 0 | 826.89 | 830.75 |  | 0 | 0 | 0
4.27 | Tariful pentru branşarea instalaţiilor interne de apă ale consumatorilor la reţeaua publică de alimentare cu apă. Branșament din polietilenă D = 20 mm. Diametrul conductei de apă din polietilenă, fontă D = 200 mm. | 1181.56 | 1185.42 | 0 | 1417.87 | 1422.5 | 0 | 1181.56 | 1185.42 |  | 0 | 0 | 0
4.28 | Tariful pentru branşarea instalaţiilor interne de apă ale consumatorilor la reţeaua publică de alimentare cu apă. Branșament din polietilenă D = 20 mm. Diametrul conductei de apă din polietilenă, fontă D = 225 mm. | 1604.85 | 1608.71 | 0 | 1925.82 | 1930.45 | 0 | 1604.85 | 1608.71 |  | 0 | 0 | 0
4.29 | Tariful pentru branşarea instalaţiilor interne de apă ale consumatorilor la reţeaua publică de alimentare cu apă. Branșament din polietilenă D = 20 mm. Diametrul conductei de apă din polietilenă, fontă D = 250 mm. | 1671.98 | 1675.83 | 0 | 2006.38 | 2011 | 0 | 1671.98 | 1675.83 |  | 0 | 0 | 0
4.30 | Tariful pentru branşarea instalaţiilor interne de apă ale consumatorilor la reţeaua publică de alimentare cu apă. Branșament din polietilenă D = 20 mm. Diametrul conductei de apă din polietilenă, fontă D = 300 mm. | 1565.81 | 1569.67 | 0 | 1878.97 | 1883.6 | 0 | 1565.81 | 1569.67 |  | 0 | 0 | 0
4.31 | Tariful pentru branşarea instalaţiilor interne de apă ale consumatorilor la reţeaua publică de alimentare cu apă. Branșament din polietilenă D = 20 mm. Diametrul conductei de apă din polietilenă, fontă D = 350 mm. | 1827.65 | 1831.51 | 0 | 2193.18 | 2197.81 | 0 | 1827.65 | 1831.51 |  | 0 | 0 | 0
4.32 | Tariful pentru branşarea instalaţiilor interne de apă ale consumatorilor la reţeaua publică de alimentare cu apă. Branșament din polietilenă D = 25 mm. Diametrul conductei de apă din polietilenă, fontă D = 25 mm. | 305.83 | 309.69 | 0 | 367 | 371.63 | 0 | 230.56 | 235.63 |  | 75.27 | 74.06 | 0
4.33 | Tariful pentru branşarea instalaţiilor interne de apă ale consumatorilor la reţeaua publică de alimentare cu apă. Branșament din polietilenă D = 25 mm. Diametrul conductei de apă din polietilenă, fontă D = 32 mm. | 323.43 | 327.29 | 0 | 388.12 | 392.75 | 0 | 250.6 | 327.29 |  | 72.83 | 0 | 0
4.34 | Tariful pentru branşarea instalaţiilor interne de apă ale consumatorilor la reţeaua publică de alimentare cu apă. Branșament din polietilenă D = 25 mm. Diametrul conductei de apă din polietilenă, fontă D = 40 mm. | 323.79 | 327.65 | 0 | 388.55 | 393.18 | 0 | 323.79 | 327.65 |  | 0 | 0 | 0
4.35 | Tariful pentru branşarea instalaţiilor interne de apă ale consumatorilor la reţeaua publică de alimentare cu apă. Branșament din polietilenă D = 25 mm. Diametrul conductei de apă din polietilenă, fontă D = 50 mm. | 325.1 | 328.96 | 0 | 390.12 | 394.75 | 0 | 325.1 | 328.96 |  | 0 | 0 | 0
4.36 | Tariful pentru branşarea instalaţiilor interne de apă ale consumatorilor la reţeaua publică de alimentare cu apă. Branșament din polietilenă D = 25 mm. Diametrul conductei de apă din polietilenă, fontă D = 63 mm. | 334.3 | 338.16 | 0 | 401.16 | 405.79 | 0 | 334.3 | 338.16 |  | 0 | 0 | 0
4.37 | Tariful pentru branşarea instalaţiilor interne de apă ale consumatorilor la reţeaua publică de alimentare cu apă. Branșament din polietilenă D = 25 mm. Diametrul conductei de apă din polietilenă, fontă D = 75 mm. | 365.38 | 369.24 | 0 | 438.46 | 443.09 | 0 | 365.38 | 369.24 |  | 0 | 0 | 0
4.38 | Tariful pentru branşarea instalaţiilor interne de apă ale consumatorilor la reţeaua publică de alimentare cu apă. Branșament din polietilenă D = 25 mm. Diametrul conductei de apă din polietilenă, fontă D = 90 mm. | 370.61 | 374.47 | 0 | 444.73 | 449.36 | 0 | 370.61 | 374.47 |  | 0 | 0 | 0
4.39 | Tariful pentru branşarea instalaţiilor interne de apă ale consumatorilor la reţeaua publică de alimentare cu apă. Branșament din polietilenă D = 25 mm. Diametrul conductei de apă din polietilenă, fontă D = 110 mm. | 409.9 | 413.76 | 0 | 491.88 | 496.51 | 0 | 409.9 | 413.76 |  | 0 | 0 | 0
4.40 | Tariful pentru branşarea instalaţiilor interne de apă ale consumatorilor la reţeaua publică de alimentare cu apă. Branșament din polietilenă D = 25 mm. Diametrul conductei de apă din polietilenă, fontă D = 125 mm. | 502.29 | 506.15 | 0 | 602.75 | 607.38 | 0 | 502.29 | 506.15 |  | 0 | 0 | 0
4.41 | Tariful pentru branşarea instalaţiilor interne de apă ale consumatorilor la reţeaua publică de alimentare cu apă. Branșament din polietilenă D = 25 mm. Diametrul conductei de apă din polietilenă, fontă D = 140 mm. | 521.4 | 525.26 | 0 | 625.68 | 630.31 | 0 | 521.4 | 525.26 |  | 0 | 0 | 0
4.42 | Tariful pentru branşarea instalaţiilor interne de apă ale consumatorilor la reţeaua publică de alimentare cu apă. Branșament din polietilenă D = 25 mm. Diametrul conductei de apă din polietilenă, fontă D = 160 mm. | 625.1 | 628.96 | 0 | 750.12 | 754.75 | 0 | 625.1 | 628.96 |  | 0 | 0 | 0
4.43 | Tariful pentru branşarea instalaţiilor interne de apă ale consumatorilor la reţeaua publică de alimentare cu apă. Branșament din polietilenă D = 25 mm. Diametrul conductei de apă din polietilenă, fontă D = 180 mm. | 754.22 | 758.08 | 0 | 905.06 | 909.7 | 0 | 754.22 | 758.08 |  | 0 | 0 | 0
4.44 | Tariful pentru branşarea instalaţiilor interne de apă ale consumatorilor la reţeaua publică de alimentare cu apă. Branșament din polietilenă D = 25 mm. Diametrul conductei de apă din polietilenă, fontă D = 200 mm. | 1065.35 | 1069.21 | 0 | 1278.42 | 1283.05 | 0 | 1065.35 | 1069.21 |  | 0 | 0 | 0
4.45 | Tariful pentru branşarea instalaţiilor interne de apă ale consumatorilor la reţeaua publică de alimentare cu apă. Branșament din polietilenă D = 25 mm. Diametrul conductei de apă din polietilenă, fontă D = 225 mm. | 1131.48 | 1135.34 | 0 | 1357.78 | 1362.41 | 0 | 1131.48 | 1135.34 |  | 0 | 0 | 0
4.46 | Tariful pentru branşarea instalaţiilor interne de apă ale consumatorilor la reţeaua publică de alimentare cu apă. Branșament din polietilenă D = 25 mm. Diametrul conductei de apă din polietilenă, fontă D = 250 mm. | 1698.99 | 1702.85 | 0 | 2038.79 | 2043.42 | 0 | 1698.99 | 1702.85 |  | 0 | 0 | 0
4.47 | Tariful pentru branşarea instalaţiilor interne de apă ale consumatorilor la reţeaua publică de alimentare cu apă. Branșament din polietilenă D = 25 mm. Diametrul conductei de apă din polietilenă, fontă D = 300 mm. | 2669.18 | 2673.04 | 0 | 3203.02 | 3207.65 | 0 | 2669.18 | 2673.04 |  | 0 | 0 | 0
4.48 | Tariful pentru branşarea instalaţiilor interne de apă ale consumatorilor la reţeaua publică de alimentare cu apă. Branșament din polietilenă D = 25 mm. Diametrul conductei de apă din polietilenă, fontă D = 350 mm. | 3010.82 | 3014.67 | 0 | 3612.98 | 3617.6 | 0 | 3010.82 | 3014.67 |  | 0 | 0 | 0
4.49 | Tariful pentru branşarea instalaţiilor interne de apă ale consumatorilor la reţeaua publică de alimentare cu apă. Branșament din polietilenă D = 32 mm. Diametrul conductei de apă din polietilenă, fontă D = 40 mm. |  | 327.72 | 0 |  | 393.26 | 0 |  | 327.72 |  |  | 0 | 0
4.50 | Tariful pentru branşarea instalaţiilor interne de apă ale consumatorilor la reţeaua publică de alimentare cu apă. Branșament din polietilenă D = 32 mm. Diametrul conductei de apă din polietilenă, fontă D = 50 mm. |  | 358.42 | 0 |  | 430.1 | 0 |  | 358.42 |  |  | 0 | 0
4.51 | Tariful pentru branşarea instalaţiilor interne de apă ale consumatorilor la reţeaua publică de alimentare cu apă. Branșament din polietilenă D = 32 mm. Diametrul conductei de apă din polietilenă, fontă D = 63 mm. |  | 343.24 | 0 |  | 411.89 | 0 |  | 343.24 |  |  | 0 | 0
4.52 | Tariful pentru branşarea instalaţiilor interne de apă ale consumatorilor la reţeaua publică de alimentare cu apă. Branșament din polietilenă D = 32 mm. Diametrul conductei de apă din polietilenă, fontă D = 75 mm. |  | 385.21 | 0 |  | 462.25 | 0 |  | 385.21 |  |  | 0 | 0
4.53 | Tariful pentru branşarea instalaţiilor interne de apă ale consumatorilor la reţeaua publică de alimentare cu apă. Branșament din polietilenă D = 32 mm. Diametrul conductei de apă din polietilenă, fontă D = 90 mm. |  | 385.83 | 0 |  | 463 | 0 |  | 385.83 |  |  | 0 | 0
4.54 | Tariful pentru branşarea instalaţiilor interne de apă ale consumatorilor la reţeaua publică de alimentare cu apă. Branșament din polietilenă D = 32 mm. Diametrul conductei de apă din polietilenă, fontă D = 110 mm. |  | 463.9 | 0 |  | 556.68 | 0 |  | 463.9 |  |  | 0 | 0
4.55 | Tariful pentru branşarea instalaţiilor interne de apă ale consumatorilor la reţeaua publică de alimentare cu apă. Branșament din polietilenă D = 32 mm. Diametrul conductei de apă din polietilenă, fontă D = 125 mm. |  | 506.21 | 0 |  | 607.45 | 0 |  | 506.21 |  |  | 0 | 0
4.56 | Tariful pentru branşarea instalaţiilor interne de apă ale consumatorilor la reţeaua publică de alimentare cu apă. Branșament din polietilenă D = 32 mm. Diametrul conductei de apă din polietilenă, fontă D = 140 mm. |  | 575.63 | 0 |  | 690.76 | 0 |  | 575.63 |  |  | 0 | 0
4.57 | Tariful pentru branşarea instalaţiilor interne de apă ale consumatorilor la reţeaua publică de alimentare cu apă. Branșament din polietilenă D = 32 mm. Diametrul conductei de apă din polietilenă, fontă D = 160 mm. |  | 636.74 | 0 |  | 764.09 | 0 |  | 636.74 |  |  | 0 | 0
4.58 | Tariful pentru branşarea instalaţiilor interne de apă ale consumatorilor la reţeaua publică de alimentare cu apă. Branșament din polietilenă D = 32 mm. Diametrul conductei de apă din polietilenă, fontă D = 180 mm. |  | 1304.04 | 0 |  | 1564.85 | 0 |  | 1304.04 |  |  | 0 | 0
4.59 | Tariful pentru branşarea instalaţiilor interne de apă ale consumatorilor la reţeaua publică de alimentare cu apă. Branșament din polietilenă D = 32 mm. Diametrul conductei de apă din polietilenă, fontă D = 200 mm. |  | 1418.75 | 0 |  | 1702.5 | 0 |  | 1418.75 |  |  | 0 | 0
4.60 | Tariful pentru branşarea instalaţiilor interne de apă ale consumatorilor la reţeaua publică de alimentare cu apă. Branșament din polietilenă D = 32 mm. Diametrul conductei de apă din polietilenă, fontă D = 225 mm. |  | 2218.75 | 0 |  | 2662.5 | 0 |  | 2218.75 |  |  | 0 | 0
4.61 | Tariful pentru branşarea instalaţiilor interne de apă ale consumatorilor la reţeaua publică de alimentare cu apă. Branșament din polietilenă D = 32 mm. Diametrul conductei de apă din polietilenă, fontă D = 250 mm. |  | 1959.26 | 0 |  | 2351.11 | 0 |  | 1959.26 |  |  | 0 | 0
4.62 | Tariful pentru branşarea instalaţiilor interne de apă ale consumatorilor la reţeaua publică de alimentare cu apă. Branșament din polietilenă D = 32 mm. Diametrul conductei de apă din polietilenă, fontă D = 300 mm. |  | 2673.1 | 0 |  | 3207.72 | 0 |  | 2673.1 |  |  | 0 | 0
4.63 | Tariful pentru branşarea instalaţiilor interne de apă ale consumatorilor la reţeaua publică de alimentare cu apă. Branșament din polietilenă D = 32 mm. Diametrul conductei de apă din polietilenă, fontă D = 350 mm. |  | 3014.74 | 0 |  | 3617.69 | 0 |  | 3014.74 |  |  | 0 | 0
4.64 | Tariful pentru branşarea instalaţiilor interne de apă ale consumatorilor la reţeaua publică de alimentare cu apă. Branșament din polietilenă D = 40 mm. Diametrul conductei de apă din polietilenă, fontă D = 50 mm. |  | 822.57 | 0 |  | 987.08 | 0 |  | 272.03 |  |  | 550.54 | 0
4.65 | Tariful pentru branşarea instalaţiilor interne de apă ale consumatorilor la reţeaua publică de alimentare cu apă. Branșament din polietilenă D = 40 mm. Diametrul conductei de apă din polietilenă, fontă D = 63 mm. |  | 947.31 | 0 |  | 1136.77 | 0 |  | 272.03 |  |  | 675.28 | 0
4.66 | Tariful pentru branşarea instalaţiilor interne de apă ale consumatorilor la reţeaua publică de alimentare cu apă. Branșament din polietilenă D = 40 mm. Diametrul conductei de apă din polietilenă, fontă D = 75 mm. |  | 1109.11 | 0 |  | 1330.93 | 0 |  | 292.3 |  |  | 816.81 | 0
4.67 | Tariful pentru branşarea instalaţiilor interne de apă ale consumatorilor la reţeaua publică de alimentare cu apă. Branșament din polietilenă D = 40 mm. Diametrul conductei de apă din polietilenă, fontă D = 90 mm. |  | 1123.13 | 0 |  | 1347.76 | 0 |  | 289.29 |  |  | 833.84 | 0
4.68 | Tariful pentru branşarea instalaţiilor interne de apă ale consumatorilor la reţeaua publică de alimentare cu apă. Branșament din polietilenă D = 40 mm. Diametrul conductei de apă din polietilenă, fontă D = 110 mm. |  | 1202.99 | 0 |  | 1443.59 | 0 |  | 397.18 |  |  | 805.81 | 0
4.69 | Tariful pentru branşarea instalaţiilor interne de apă ale consumatorilor la reţeaua publică de alimentare cu apă. Branșament din polietilenă D = 40 mm. Diametrul conductei de apă din polietilenă, fontă D = 125 mm. |  | 1259.72 | 0 |  | 1511.66 | 0 |  | 1202.42 |  |  | 57.3 | 0
4.70 | Tariful pentru branşarea instalaţiilor interne de apă ale consumatorilor la reţeaua publică de alimentare cu apă. Branșament din polietilenă D = 40 mm. Diametrul conductei de apă din polietilenă, fontă D = 140 mm. |  | 1585.95 | 0 |  | 1903.14 | 0 |  | 1529.77 |  |  | 56.18 | 0
4.71 | Tariful pentru branşarea instalaţiilor interne de apă ale consumatorilor la reţeaua publică de alimentare cu apă. Branșament din polietilenă D = 40 mm. Diametrul conductei de apă din polietilenă, fontă D = 160 mm. |  | 1574.43 | 0 |  | 1889.32 | 0 |  | 1636.47 |  |  | -62.04 | 0
4.72 | Tariful pentru branşarea instalaţiilor interne de apă ale consumatorilor la reţeaua publică de alimentare cu apă. Branșament din polietilenă D = 40 mm. Diametrul conductei de apă din polietilenă, fontă D = 180 mm. |  | 1701.67 | 0 |  | 2042 | 0 |  | 1645.48 |  |  | 56.19 | 0
4.73 | Tariful pentru branşarea instalaţiilor interne de apă ale consumatorilor la reţeaua publică de alimentare cu apă. Branșament din polietilenă D = 40 mm. Diametrul conductei de apă din polietilenă, fontă D = 200 mm. |  | 1860.96 | 0 |  | 2233.15 | 0 |  | 1804.78 |  |  | 56.18 | 0
4.74 | Tariful pentru branşarea instalaţiilor interne de apă ale consumatorilor la reţeaua publică de alimentare cu apă. Branșament din polietilenă D = 40 mm. Diametrul conductei de apă din polietilenă, fontă D = 225 mm. |  | 2223.14 | 0 |  | 2667.77 | 0 |  | 2166.96 |  |  | 56.18 | 0
4.75 | Tariful pentru branşarea instalaţiilor interne de apă ale consumatorilor la reţeaua publică de alimentare cu apă. Branșament din polietilenă D = 40 mm. Diametrul conductei de apă din polietilenă, fontă D = 250 mm. |  | 1963.66 | 0 |  | 2356.39 | 0 |  | 1907.47 |  |  | 56.19 | 0
4.76 | Tariful pentru branşarea instalaţiilor interne de apă ale consumatorilor la reţeaua publică de alimentare cu apă. Branșament din polietilenă D = 40 mm. Diametrul conductei de apă din polietilenă, fontă D = 300 mm. |  | 2677.49 | 0 |  | 3212.99 | 0 |  | 1780.11 |  |  | 897.38 | 0
4.77 | Tariful pentru branşarea instalaţiilor interne de apă ale consumatorilor la reţeaua publică de alimentare cu apă. Branșament din polietilenă D = 40 mm. Diametrul conductei de apă din polietilenă, fontă D = 350 mm. |  | 3019.13 | 0 |  | 3622.96 | 0 |  | 2339.17 |  |  | 679.96 | 0
4.78 | Tariful pentru branşarea instalaţiilor interne de apă ale consumatorilor la reţeaua publică de alimentare cu apă. Branșament din polietilenă D = 50 mm. Diametrul conductei de apă din polietilenă, fontă D = 63 mm. |  | 1426.95 | 0 |  | 1712.34 | 0 |  | 290.49 |  |  | 1136.46 | 0
4.79 | Tariful pentru branşarea instalaţiilor interne de apă ale consumatorilor la reţeaua publică de alimentare cu apă. Branșament din polietilenă D = 50 mm. Diametrul conductei de apă din polietilenă, fontă D = 75 mm. |  | 1643.35 | 0 |  | 1972.02 | 0 |  | 290.49 |  |  | 1352.86 | 0
4.80 | Tariful pentru branşarea instalaţiilor interne de apă ale consumatorilor la reţeaua publică de alimentare cu apă. Branșament din polietilenă D = 50 mm. Diametrul conductei de apă din polietilenă, fontă D = 90 mm. |  | 1123.38 | 0 |  | 1348.06 | 0 |  | 302.52 |  |  | 820.86 | 0
4.81 | Tariful pentru branşarea instalaţiilor interne de apă ale consumatorilor la reţeaua publică de alimentare cu apă. Branșament din polietilenă D = 50 mm. Diametrul conductei de apă din polietilenă, fontă D = 110 mm. |  | 1805.37 | 0 |  | 2166.44 | 0 |  | 360.31 |  |  | 1445.06 | 0
4.82 | Tariful pentru branşarea instalaţiilor interne de apă ale consumatorilor la reţeaua publică de alimentare cu apă. Branșament din polietilenă D = 50 mm. Diametrul conductei de apă din polietilenă, fontă D = 125 mm. |  | 1259.97 | 0 |  | 1511.96 | 0 |  | 393.1 |  |  | 866.87 | 0
4.83 | Tariful pentru branşarea instalaţiilor interne de apă ale consumatorilor la reţeaua publică de alimentare cu apă. Branșament din polietilenă D = 50 mm. Diametrul conductei de apă din polietilenă, fontă D = 140 mm. |  | 1586.2 | 0 |  | 1903.44 | 0 |  | 452.94 |  |  | 1133.26 | 0
4.84 | Tariful pentru branşarea instalaţiilor interne de apă ale consumatorilor la reţeaua publică de alimentare cu apă. Branșament din polietilenă D = 50 mm. Diametrul conductei de apă din polietilenă, fontă D = 160 mm. |  | 2281 | 0 |  | 2737.2 | 0 |  | 504.03 |  |  | 1776.97 | 0
4.85 | Tariful pentru branşarea instalaţiilor interne de apă ale consumatorilor la reţeaua publică de alimentare cu apă. Branșament din polietilenă D = 50 mm. Diametrul conductei de apă din polietilenă, fontă D = 180 mm. |  | 1701.91 | 0 |  | 2042.29 | 0 |  | 1135.4 |  |  | 566.51 | 0
4.86 | Tariful pentru branşarea instalaţiilor interne de apă ale consumatorilor la reţeaua publică de alimentare cu apă. Branșament din polietilenă D = 50 mm. Diametrul conductei de apă din polietilenă, fontă D = 200 mm. |  | 2403.42 | 0 |  | 2884.1 | 0 |  | 2403.42 |  |  | 0 | 0
4.87 | Tariful pentru branşarea instalaţiilor interne de apă ale consumatorilor la reţeaua publică de alimentare cu apă. Branșament din polietilenă D = 50 mm. Diametrul conductei de apă din polietilenă, fontă D = 225 mm. |  | 2943.74 | 0 |  | 3532.49 | 0 |  | 1603.1 |  |  | 1340.64 | 0
4.88 | Tariful pentru branşarea instalaţiilor interne de apă ale consumatorilor la reţeaua publică de alimentare cu apă. Branșament din polietilenă D = 50 mm. Diametrul conductei de apă din polietilenă, fontă D = 250 mm. |  | 2943.74 | 0 |  | 3532.49 | 0 |  | 1603.1 |  |  | 1340.64 | 0
4.89 | Tariful pentru branşarea instalaţiilor interne de apă ale consumatorilor la reţeaua publică de alimentare cu apă. Branșament din polietilenă D = 50 mm. Diametrul conductei de apă din polietilenă, fontă D = 300 mm. |  | 2842.6 | 0 |  | 3411.12 | 0 |  | 2842.6 |  |  | 0 | 0
4.90 | Tariful pentru branşarea instalaţiilor interne de apă ale consumatorilor la reţeaua publică de alimentare cu apă. Branșament din polietilenă D = 50 mm. Diametrul conductei de apă din polietilenă, fontă D = 350 mm. |  | 2953.18 | 0 |  | 3543.82 | 0 |  | 2953.18 |  |  | 0 | 0
4.91 | Tariful pentru branşarea instalaţiilor interne de apă ale consumatorilor la reţeaua publică de alimentare cu apă. Branșament din polietilenă D = 63 mm. Diametrul conductei de apă din polietilenă, fontă D = 75 mm. |  | 3849.77 | 0 |  | 4619.72 | 0 |  | 3849.77 |  |  | 0 | 0
4.92 | Tariful pentru branşarea instalaţiilor interne de apă ale consumatorilor la reţeaua publică de alimentare cu apă. Branșament din polietilenă D = 63 mm. Diametrul conductei de apă din polietilenă, fontă D = 90 mm. |  | 3851.32 | 0 |  | 4621.58 | 0 |  | 3851.32 |  |  | 0 | 0
4.93 | Tariful pentru branşarea instalaţiilor interne de apă ale consumatorilor la reţeaua publică de alimentare cu apă. Branșament din polietilenă D = 63 mm. Diametrul conductei de apă din polietilenă, fontă D = 110 mm. |  | 4014.53 | 0 |  | 4817.44 | 0 |  | 4014.53 |  |  | 0 | 0
4.94 | Tariful pentru branşarea instalaţiilor interne de apă ale consumatorilor la reţeaua publică de alimentare cu apă. Branșament din polietilenă D = 63 mm. Diametrul conductei de apă din polietilenă, fontă D = 125 mm. |  | 4094.02 | 0 |  | 4912.82 | 0 |  | 4094.02 |  |  | 0 | 0
4.95 | Tariful pentru branşarea instalaţiilor interne de apă ale consumatorilor la reţeaua publică de alimentare cu apă. Branșament din polietilenă D = 63 mm. Diametrul conductei de apă din polietilenă, fontă D = 140 mm. |  | 4301.11 | 0 |  | 5161.33 | 0 |  | 4301.11 |  |  | 0 | 0
4.96 | Tariful pentru branşarea instalaţiilor interne de apă ale consumatorilor la reţeaua publică de alimentare cu apă. Branșament din polietilenă D = 63 mm. Diametrul conductei de apă din polietilenă, fontă D = 160 mm. |  | 4590.68 | 0 |  | 5508.82 | 0 |  | 4590.68 |  |  | 0 | 0
4.97 | Tariful pentru branşarea instalaţiilor interne de apă ale consumatorilor la reţeaua publică de alimentare cu apă. Branșament din polietilenă D = 63 mm. Diametrul conductei de apă din polietilenă, fontă D = 180 mm. |  | 4856.11 | 0 |  | 5827.33 | 0 |  | 4856.11 |  |  | 0 | 0
4.98 | Tariful pentru branşarea instalaţiilor interne de apă ale consumatorilor la reţeaua publică de alimentare cu apă. Branșament din polietilenă D = 63 mm. Diametrul conductei de apă din polietilenă, fontă D = 200 mm. |  | 5121.55 | 0 |  | 6145.86 | 0 |  | 5121.55 |  |  | 0 | 0
4.99 | Tariful pentru branşarea instalaţiilor interne de apă ale consumatorilor la reţeaua publică de alimentare cu apă. Branșament din polietilenă D = 63 mm. Diametrul conductei de apă din polietilenă, fontă D = 225 mm. |  | 6424.61 | 0 |  | 7709.53 | 0 |  | 6424.61 |  |  | 0 | 0
4.100 | Tariful pentru branşarea instalaţiilor interne de apă ale consumatorilor la reţeaua publică de alimentare cu apă. Branșament din polietilenă D = 63 mm. Diametrul conductei de apă din polietilenă, fontă D = 250 mm. |  | 9416.82 | 0 |  | 11300.18 | 0 |  | 9416.82 |  |  | 0 | 0
4.101 | Tariful pentru branşarea instalaţiilor interne de apă ale consumatorilor la reţeaua publică de alimentare cu apă. Branșament din polietilenă D = 63 mm. Diametrul conductei de apă din polietilenă, fontă D = 300 mm. |  | 10526.82 | 0 |  | 12632.18 | 0 |  | 10526.82 |  |  | 0 | 0
4.102 | Tariful pentru branşarea instalaţiilor interne de apă ale consumatorilor la reţeaua publică de alimentare cu apă. Branșament din polietilenă D = 63 mm. Diametrul conductei de apă din polietilenă, fontă D = 350 mm. |  | 10526.82 | 0 |  | 12632.18 | 0 |  | 10526.82 |  |  | 0 | 0
4.103 | Tariful pentru branşarea instalaţiilor interne de apă ale consumatorilor la reţeaua publică de alimentare cu apă. Branșament din polietilenă D = 75 mm. Diametrul conductei de apă din polietilenă, fontă D = 90 mm. |  | 3929.36 | 0 |  | 4715.23 | 0 |  | 3929.36 |  |  | 0 | 0
4.104 | Tariful pentru branşarea instalaţiilor interne de apă ale consumatorilor la reţeaua publică de alimentare cu apă. Branșament din polietilenă D = 75 mm. Diametrul conductei de apă din polietilenă, fontă D = 110 mm. |  | 4048.42 | 0 |  | 4858.1 | 0 |  | 4048.42 |  |  | 0 | 0
4.105 | Tariful pentru branşarea instalaţiilor interne de apă ale consumatorilor la reţeaua publică de alimentare cu apă. Branșament din polietilenă D = 75 mm. Diametrul conductei de apă din polietilenă, fontă D = 125 mm. |  | 4126.28 | 0 |  | 4951.54 | 0 |  | 4126.28 |  |  | 0 | 0
4.106 | Tariful pentru branşarea instalaţiilor interne de apă ale consumatorilor la reţeaua publică de alimentare cu apă. Branșament din polietilenă D = 75 mm. Diametrul conductei de apă din polietilenă, fontă D = 140 mm. |  | 4526.42 | 0 |  | 5431.7 | 0 |  | 4526.42 |  |  | 0 | 0
4.107 | Tariful pentru branşarea instalaţiilor interne de apă ale consumatorilor la reţeaua publică de alimentare cu apă. Branșament din polietilenă D = 75 mm. Diametrul conductei de apă din polietilenă, fontă D = 160 mm. |  | 4960.77 | 0 |  | 5952.92 | 0 |  | 4960.77 |  |  | 0 | 0
4.108 | Tariful pentru branşarea instalaţiilor interne de apă ale consumatorilor la reţeaua publică de alimentare cu apă. Branșament din polietilenă D = 75 mm. Diametrul conductei de apă din polietilenă, fontă D = 180 mm. |  | 5129.69 | 0 |  | 6155.63 | 0 |  | 5129.69 |  |  | 0 | 0
4.109 | Tariful pentru branşarea instalaţiilor interne de apă ale consumatorilor la reţeaua publică de alimentare cu apă. Branșament din polietilenă D = 75 mm. Diametrul conductei de apă din polietilenă, fontă D = 200 mm. |  | 5298.61 | 0 |  | 6358.33 | 0 |  | 5298.61 |  |  | 0 | 0
4.110 | Tariful pentru branşarea instalaţiilor interne de apă ale consumatorilor la reţeaua publică de alimentare cu apă. Branșament din polietilenă D = 75 mm. Diametrul conductei de apă din polietilenă, fontă D = 225 mm. |  | 6553.39 | 0 |  | 7864.07 | 0 |  | 6553.39 |  |  | 0 | 0
4.111 | Tariful pentru branşarea instalaţiilor interne de apă ale consumatorilor la reţeaua publică de alimentare cu apă. Branșament din polietilenă D = 75 mm. Diametrul conductei de apă din polietilenă, fontă D = 250 mm. |  | 9786.91 | 0 |  | 11744.29 | 0 |  | 9786.91 |  |  | 0 | 0
4.112 | Tariful pentru branşarea instalaţiilor interne de apă ale consumatorilor la reţeaua publică de alimentare cu apă. Branșament din polietilenă D = 75 mm. Diametrul conductei de apă din polietilenă, fontă D = 300 mm. |  | 8671.45 | 0 |  | 10405.74 | 0 |  | 10928.25 |  |  | -2256.8 | 0
4.113 | Tariful pentru branşarea instalaţiilor interne de apă ale consumatorilor la reţeaua publică de alimentare cu apă. Branșament din polietilenă D = 75 mm. Diametrul conductei de apă din polietilenă, fontă D = 350 mm. |  | 11041.71 | 0 |  | 13250.05 | 0 |  | 11041.71 |  |  | 0 | 0
4.114 | Tariful pentru branşarea instalaţiilor interne de apă ale consumatorilor la reţeaua publică de alimentare cu apă. Branșament din polietilenă D = 90 mm. Diametrul conductei de apă din polietilenă, fontă D = 110 mm. |  | 4063.66 | 0 |  | 4876.39 | 0 |  | 4063.66 |  |  | 0 | 0
4.115 | Tariful pentru branşarea instalaţiilor interne de apă ale consumatorilor la reţeaua publică de alimentare cu apă. Branșament din polietilenă D = 90 mm. Diametrul conductei de apă din polietilenă, fontă D = 125 mm. |  | 4141.53 | 0 |  | 4969.84 | 0 |  | 4141.53 |  |  | 0 | 0
4.116 | Tariful pentru branşarea instalaţiilor interne de apă ale consumatorilor la reţeaua publică de alimentare cu apă. Branșament din polietilenă D = 90 mm. Diametrul conductei de apă din polietilenă, fontă D = 140 mm. |  | 6137.2 | 0 |  | 7364.64 | 0 |  | 6137.2 |  |  | 0 | 0
4.117 | Tariful pentru branşarea instalaţiilor interne de apă ale consumatorilor la reţeaua publică de alimentare cu apă. Branșament din polietilenă D = 90 mm. Diametrul conductei de apă din polietilenă, fontă D = 160 mm. |  | 6137.2 | 0 |  | 7364.64 | 0 |  | 6137.2 |  |  | 0 | 0
4.118 | Tariful pentru branşarea instalaţiilor interne de apă ale consumatorilor la reţeaua publică de alimentare cu apă. Branșament din polietilenă D = 90 mm. Diametrul conductei de apă din polietilenă, fontă D = 180 mm. |  | 6137.2 | 0 |  | 7364.64 | 0 |  | 6137.2 |  |  | 0 | 0
4.119 | Tariful pentru branşarea instalaţiilor interne de apă ale consumatorilor la reţeaua publică de alimentare cu apă. Branșament din polietilenă D = 90 mm. Diametrul conductei de apă din polietilenă, fontă D = 200 mm. |  | 7058.77 | 0 |  | 8470.52 | 0 |  | 7058.77 |  |  | 0 | 0
4.120 | Tariful pentru branşarea instalaţiilor interne de apă ale consumatorilor la reţeaua publică de alimentare cu apă. Branșament din polietilenă D = 90 mm. Diametrul conductei de apă din polietilenă, fontă D = 225 mm. |  | 7058.77 | 0 |  | 8470.52 | 0 |  | 7058.77 |  |  | 0 | 0
4.121 | Tariful pentru branşarea instalaţiilor interne de apă ale consumatorilor la reţeaua publică de alimentare cu apă. Branșament din polietilenă D = 90 mm. Diametrul conductei de apă din polietilenă, fontă D = 250 mm. |  | 9802.15 | 0 |  | 11762.58 | 0 |  | 9802.15 |  |  | 0 | 0
4.122 | Tariful pentru branşarea instalaţiilor interne de apă ale consumatorilor la reţeaua publică de alimentare cu apă. Branșament din polietilenă D = 90 mm. Diametrul conductei de apă din polietilenă, fontă D = 300 mm. |  | 7184.99 | 0 |  | 8621.99 | 0 |  | 7184.99 |  |  | 0 | 0
4.123 | Tariful pentru branşarea instalaţiilor interne de apă ale consumatorilor la reţeaua publică de alimentare cu apă. Branșament din polietilenă D = 90 mm. Diametrul conductei de apă din polietilenă, fontă D = 350 mm. |  | 11105.21 | 0 |  | 13326.25 | 0 |  | 11105.21 |  |  | 0 | 0
4.124 | Tariful pentru branşarea instalaţiilor interne de apă ale consumatorilor la reţeaua publică de alimentare cu apă. Branșament din polietilenă D = 110 mm. Diametrul conductei de apă din polietilenă, fontă D = 125 mm. |  | 4176.91 | 0 |  | 5012.29 | 0 |  | 4176.91 |  |  | 0 | 0
4.125 | Tariful pentru branşarea instalaţiilor interne de apă ale consumatorilor la reţeaua publică de alimentare cu apă. Branșament din polietilenă D = 110 mm. Diametrul conductei de apă din polietilenă, fontă D = 140 mm. |  | 4448.12 | 0 |  | 5337.74 | 0 |  | 4448.12 |  |  | 0 | 0
4.126 | Tariful pentru branşarea instalaţiilor interne de apă ale consumatorilor la reţeaua publică de alimentare cu apă. Branșament din polietilenă D = 110 mm. Diametrul conductei de apă din polietilenă, fontă D = 160 mm. |  | 4448.12 | 0 |  | 5337.74 | 0 |  | 4448.12 |  |  | 0 | 0
4.127 | Tariful pentru branşarea instalaţiilor interne de apă ale consumatorilor la reţeaua publică de alimentare cu apă. Branșament din polietilenă D = 110 mm. Diametrul conductei de apă din polietilenă, fontă D = 180 mm. |  | 4570.33 | 0 |  | 5484.4 | 0 |  | 4570.33 |  |  | 0 | 0
4.128 | Tariful pentru branşarea instalaţiilor interne de apă ale consumatorilor la reţeaua publică de alimentare cu apă. Branșament din polietilenă D = 110 mm. Diametrul conductei de apă din polietilenă, fontă D = 200 mm. |  | 4915.02 | 0 |  | 5898.02 | 0 |  | 4915.02 |  |  | 0 | 0
4.129 | Tariful pentru branşarea instalaţiilor interne de apă ale consumatorilor la reţeaua publică de alimentare cu apă. Branșament din polietilenă D = 110 mm. Diametrul conductei de apă din polietilenă, fontă D = 225 mm. |  | 8379.14 | 0 |  | 10054.97 | 0 |  | 5295.23 |  |  | 3083.91 | 0
4.130 | Tariful pentru branşarea instalaţiilor interne de apă ale consumatorilor la reţeaua publică de alimentare cu apă. Branșament din polietilenă D = 110 mm. Diametrul conductei de apă din polietilenă, fontă D = 250 mm. |  | 7180.27 | 0 |  | 8616.32 | 0 |  | 7180.27 |  |  | 0 | 0
4.131 | Tariful pentru branşarea instalaţiilor interne de apă ale consumatorilor la reţeaua publică de alimentare cu apă. Branșament din polietilenă D = 110 mm. Diametrul conductei de apă din polietilenă, fontă D = 315 mm. |  | 15935.65 | 0 |  | 19122.78 | 0 |  | 15935.65 |  |  | 0 | 0
4.132 | Tariful pentru branşarea instalaţiilor interne de apă ale consumatorilor la reţeaua publică de alimentare cu apă. Branșament din polietilenă D = 110 mm. Diametrul conductei de apă din polietilenă, fontă D = 350 mm. |  | 18041.74 | 0 |  | 21650.09 | 0 |  | 17928.03 |  |  | 113.71 | 0
4.133 | Tariful pentru branşarea instalaţiilor interne de apă ale consumatorilor la reţeaua publică de alimentare cu apă. Branșament din polietilenă D = 125 mm. Diametrul conductei de apă din polietilenă, fontă D = 140 mm. |  | 4457.01 | 0 |  | 5348.41 | 0 |  | 4457.01 |  |  | 0 | 0
4.134 | Tariful pentru branşarea instalaţiilor interne de apă ale consumatorilor la reţeaua publică de alimentare cu apă. Branșament din polietilenă D = 125 mm. Diametrul conductei de apă din polietilenă, fontă D = 160 mm. |  | 4457.01 | 0 |  | 5348.41 | 0 |  | 4457.01 |  |  | 0 | 0
4.135 | Tariful pentru branşarea instalaţiilor interne de apă ale consumatorilor la reţeaua publică de alimentare cu apă. Branșament din polietilenă D = 125 mm. Diametrul conductei de apă din polietilenă, fontă D = 180 mm. |  | 4579.22 | 0 |  | 5495.06 | 0 |  | 4579.22 |  |  | 0 | 0
4.136 | Tariful pentru branşarea instalaţiilor interne de apă ale consumatorilor la reţeaua publică de alimentare cu apă. Branșament din polietilenă D = 125 mm. Diametrul conductei de apă din polietilenă, fontă D = 200 mm. |  | 4923.92 | 0 |  | 5908.7 | 0 |  | 4923.92 |  |  | 0 | 0
4.137 | Tariful pentru branşarea instalaţiilor interne de apă ale consumatorilor la reţeaua publică de alimentare cu apă. Branșament din polietilenă D = 125 mm. Diametrul conductei de apă din polietilenă, fontă D = 225 mm. |  | 8388.03 | 0 |  | 10065.64 | 0 |  | 7010.9 |  |  | 1377.13 | 0
4.138 | Tariful pentru branşarea instalaţiilor interne de apă ale consumatorilor la reţeaua publică de alimentare cu apă. Branșament din polietilenă D = 125 mm. Diametrul conductei de apă din polietilenă, fontă D = 250 mm. |  | 7189.16 | 0 |  | 8626.99 | 0 |  | 7189.16 |  |  | 0 | 0
4.139 | Tariful pentru branşarea instalaţiilor interne de apă ale consumatorilor la reţeaua publică de alimentare cu apă. Branșament din polietilenă D = 125 mm. Diametrul conductei de apă din polietilenă, fontă D = 315 mm. |  | 13540.03 | 0 |  | 16248.04 | 0 |  | 13540.03 |  |  | 0 | 0
4.140 | Tariful pentru branşarea instalaţiilor interne de apă ale consumatorilor la reţeaua publică de alimentare cu apă. Branșament din polietilenă D = 125 mm. Diametrul conductei de apă din polietilenă, fontă D = 350 mm. |  | 20705.01 | 0 |  | 24846.01 | 0 |  | 20705.01 |  |  | 0 | 0
4.141 | Tariful pentru branşarea instalaţiilor interne de apă ale consumatorilor la reţeaua publică de alimentare cu apă. Branșament din polietilenă D = 140 mm. Diametrul conductei de apă din polietilenă, fontă D = 160 mm. |  | 4604.99 | 0 |  | 5525.99 | 0 |  | 4604.99 |  |  | 0 | 0
4.142 | Tariful pentru branşarea instalaţiilor interne de apă ale consumatorilor la reţeaua publică de alimentare cu apă. Branșament din polietilenă D = 140 mm. Diametrul conductei de apă din polietilenă, fontă D = 180 mm. |  | 4604.99 | 0 |  | 5525.99 | 0 |  | 4604.99 |  |  | 0 | 0
4.143 | Tariful pentru branşarea instalaţiilor interne de apă ale consumatorilor la reţeaua publică de alimentare cu apă. Branșament din polietilenă D = 140 mm. Diametrul conductei de apă din polietilenă, fontă D = 200 mm. |  | 5421.97 | 0 |  | 6506.36 | 0 |  | 4953.54 |  |  | 468.43 | 0
4.144 | Tariful pentru branşarea instalaţiilor interne de apă ale consumatorilor la reţeaua publică de alimentare cu apă. Branșament din polietilenă D = 140 mm. Diametrul conductei de apă din polietilenă, fontă D = 225 mm. |  | 9725.86 | 0 |  | 11671.03 | 0 |  | 7030.43 |  |  | 2695.43 | 0
4.145 | Tariful pentru branşarea instalaţiilor interne de apă ale consumatorilor la reţeaua publică de alimentare cu apă. Branșament din polietilenă D = 140 mm. Diametrul conductei de apă din polietilenă, fontă D = 250 mm. |  | 7382.61 | 0 |  | 8859.13 | 0 |  | 7382.61 |  |  | 0 | 0
4.146 | Tariful pentru branşarea instalaţiilor interne de apă ale consumatorilor la reţeaua publică de alimentare cu apă. Branșament din polietilenă D = 140 mm. Diametrul conductei de apă din polietilenă, fontă D = 315 mm. |  | 17034.5 | 0 |  | 20441.4 | 0 |  | 17249.56 |  |  | -215.06 | 0
4.147 | Tariful pentru branşarea instalaţiilor interne de apă ale consumatorilor la reţeaua publică de alimentare cu apă. Branșament din polietilenă D = 140 mm. Diametrul conductei de apă din polietilenă, fontă D = 350 mm. |  | 20730.78 | 0 |  | 24876.94 | 0 |  | 20730.78 |  |  | 0 | 0
4.148 | Tariful pentru branşarea instalaţiilor interne de apă ale consumatorilor la reţeaua publică de alimentare cu apă. Branșament din polietilenă D = 160 mm. Diametrul conductei de apă din polietilenă, fontă D = 180 mm. |  | 5795.17 | 0 |  | 6954.2 | 0 |  | 5795.17 |  |  | 0 | 0
4.149 | Tariful pentru branşarea instalaţiilor interne de apă ale consumatorilor la reţeaua publică de alimentare cu apă. Branșament din polietilenă D = 160 mm. Diametrul conductei de apă din polietilenă, fontă D = 200 mm. |  | 6752.71 | 0 |  | 8103.25 | 0 |  | 6752.71 |  |  | 0 | 0
4.150 | Tariful pentru branşarea instalaţiilor interne de apă ale consumatorilor la reţeaua publică de alimentare cu apă. Branșament din polietilenă D = 160 mm. Diametrul conductei de apă din polietilenă, fontă D = 225 mm. |  | 9743.59 | 0 |  | 11692.31 | 0 |  | 8724.45 |  |  | 1019.14 | 0
4.151 | Tariful pentru branşarea instalaţiilor interne de apă ale consumatorilor la reţeaua publică de alimentare cu apă. Branșament din polietilenă D = 160 mm. Diametrul conductei de apă din polietilenă, fontă D = 250 mm. |  | 9222.95 | 0 |  | 11067.54 | 0 |  | 9222.95 |  |  | 0 | 0
4.152 | Tariful pentru branşarea instalaţiilor interne de apă ale consumatorilor la reţeaua publică de alimentare cu apă. Branșament din polietilenă D = 160 mm. Diametrul conductei de apă din polietilenă, fontă D = 315 mm. |  | 14585.42 | 0 |  | 17502.5 | 0 |  | 14585.42 |  |  | 0 | 0
4.153 | Tariful pentru branşarea instalaţiilor interne de apă ale consumatorilor la reţeaua publică de alimentare cu apă. Branșament din polietilenă D = 160 mm. Diametrul conductei de apă din polietilenă, fontă D = 350 mm. |  | 20748.51 | 0 |  | 24898.21 | 0 |  | 20748.51 |  |  | 0 | 0
4.154 | Tariful pentru branşarea instalaţiilor interne de apă ale consumatorilor la reţeaua publică de alimentare cu apă. Branșament din polietilenă D = 180 mm. Diametrul conductei de apă din polietilenă, fontă D = 200 mm. |  | 9021.25 | 0 |  | 10825.5 | 0 |  | 9021.25 |  |  | 0 | 0
4.155 | Tariful pentru branşarea instalaţiilor interne de apă ale consumatorilor la reţeaua publică de alimentare cu apă. Branșament din polietilenă D = 180 mm. Diametrul conductei de apă din polietilenă, fontă D = 225 mm. |  | 10991.93 | 0 |  | 13190.32 | 0 |  | 10991.93 |  |  | 0 | 0
4.156 | Tariful pentru branşarea instalaţiilor interne de apă ale consumatorilor la reţeaua publică de alimentare cu apă. Branșament din polietilenă D = 180 mm. Diametrul conductei de apă din polietilenă, fontă D = 250 mm. |  | 10991.93 | 0 |  | 13190.32 | 0 |  | 10991.93 |  |  | 0 | 0
4.157 | Tariful pentru branşarea instalaţiilor interne de apă ale consumatorilor la reţeaua publică de alimentare cu apă. Branșament din polietilenă D = 180 mm. Diametrul conductei de apă din polietilenă, fontă D = 315 mm. |  | 14601.77 | 0 |  | 17522.12 | 0 |  | 14601.77 |  |  | 0 | 0
4.158 | Tariful pentru branşarea instalaţiilor interne de apă ale consumatorilor la reţeaua publică de alimentare cu apă. Branșament din polietilenă D = 180 mm. Diametrul conductei de apă din polietilenă, fontă D = 350 mm. |  | 24062.71 | 0 |  | 28875.25 | 0 |  | 24062.71 |  |  | 0 | 0
4.159 | Tariful pentru branşarea instalaţiilor interne de apă ale consumatorilor la reţeaua publică de alimentare cu apă. Branșament din polietilenă D = 200 mm. Diametrul conductei de apă din polietilenă, fontă D = 225 mm. |  | 11019.24 | 0 |  | 13223.09 | 0 |  | 11019.24 |  |  | 0 | 0
4.160 | Tariful pentru branşarea instalaţiilor interne de apă ale consumatorilor la reţeaua publică de alimentare cu apă. Branșament din polietilenă D = 200 mm. Diametrul conductei de apă din polietilenă, fontă D = 250 mm. |  | 11019.24 | 0 |  | 13223.09 | 0 |  | 11019.24 |  |  | 0 | 0
4.161 | Tariful pentru branşarea instalaţiilor interne de apă ale consumatorilor la reţeaua publică de alimentare cu apă. Branșament din polietilenă D = 200 mm. Diametrul conductei de apă din polietilenă, fontă D = 315 mm. |  | 15130.02 | 0 |  | 18156.02 | 0 |  | 15130.02 |  |  | 0 | 0
4.162 | Tariful pentru branşarea instalaţiilor interne de apă ale consumatorilor la reţeaua publică de alimentare cu apă. Branșament din polietilenă D = 200 mm. Diametrul conductei de apă din polietilenă, fontă D = 350 mm. |  | 24090.01 | 0 |  | 28908.01 | 0 |  | 24090.01 |  |  | 0 | 0
5. | Racordarea la rețeaua publică de canalizare, în cazul cînd consumatorii au asigurat executarea racordurilor de canalizare | [9 empty] | 0 | 0 | 0
5.1 | Tariful pentru racordare la rețeaua publică de canalizare, în cazul cînd consumatorii au asigurat executarea racordurilor de canalizare. | 225.89 | 225.89 | 0 | 271.07 | 271.07 | 0 | 225.89 | 225.89 |  | 0 | 0 | 0
6. | Reconectarea la rețeaua publică de alimentare cu apă a instalațiilor interne de apă ale consumatorului, care anterior au fost deconectate de operator din cauza încălcării de către consumator a normelor de utilizare și/sau a clauzelor contractuale | [9 empty] | 0 | 0 | 0
6.1 | Tariful pentru reconectarea la rețeaua publică de alimentare cu apă a instalațiilor interne de apă, ale consumatorului, țevi D = 20-50 mm, care anterior au fost deconectate de către operator din cauza încălcării de către consumator a normelor de utilizare și/sau a clauzelor contractuale. | 388.76 | 388.76 | 61.9 | 466.51 | 466.51 | 74.28 | 388.76 | 388.76 | 74.28 | 0 | 0 | 0
6.2 | Tariful pentru reconectarea la rețeaua publică de alimentare cu apă a instalațiilor interne de apă, ale consumatorului, țevi D = 63-90 mm, care anterior au fost deconectate de către operator din cauza încălcării de către consumator a normelor de utilizare și/sau a clauzelor contractuale. |  | 391.69 | 66.37 |  | 470.03 | 79.64 |  | 391.69 | 79.64 |  | 0 | 0
6.3 | Tariful pentru reconectarea la rețeaua publică de alimentare cu apă a instalațiilor interne de apă, ale consumatorului, țevi D = 110-200 mm, care anterior au fost deconectate de către operator din cauza încălcării de către consumator a normelor de utilizare și/sau a clauzelor contractuale. |  | 402 | 76.68 |  | 482.4 | 92.02 |  | 402 | 92.02 |  | 0 | 0
6.4 | Tariful pentru reconectarea la rețeaua publică de alimentare cu apă a instalațiilor interne de apă, ale consumatorului, țevi D = 250-300 mm, care anterior au fost deconectate de către operator din cauza încălcării de către consumator a normelor de utilizare și/sau a clauzelor contractuale. |  | 407.04 | 81.72 |  | 488.45 | 98.06 |  | 407.04 | 98.06 |  | 0 | 0
7. | Reconectarea la rețeaua publică de canalizare a instalațiilor interne de canalizare ale consumatorului, care anterior au fost deconectate de către operator din cauza încălcării de către consumator a normelor de utilizare și/sau a clauzelor contractuale | [9 empty] | 0 | 0 | 0
7.1 | Tariful pentru reconectarea la rețeaua publică de canalizare a instalațiilor interne de canalizare ale consumatorului, care anterior au fost deconectate de către operator din cauza încălcării de către consumator a normelor de utilizare și/sau a clauzelor contractuale. | 396.25 | 396.25 | 0 | 475.5 | 475.5 | 0 | 396.25 | 396.25 |  | 0 | 0 | 0
8. | Deconectarea de la rețeaua publică de alimentare cu apă a instalațiilor interne de apă, la solicitarea consumatorului, cu excepția cazurilor de reziliere a contractului pentru furnizarea serviciului public de alimentare cu apă | [9 empty] | 0 | 0 | 0
8.1 | Tariful pentru deconectarea de la rețeaua publică de alimentare cu apă a instalațiilor interne de apă, la solicitarea consumatorului, D = 20-50 mm. | 202.89 | 202.89 | 39.46 | 243.47 | 243.47 | 47.35 | 202.89 | 202.89 | 47.35 | 0 | 0 | 0
8.2 | Tariful pentru deconectarea de la rețeaua publică de alimentare cu apă a instalațiilor interne de apă, la solicitarea consumatorului, D = 63-90 mm. |  | 205.01 | 41.58 |  | 246.01 | 49.9 |  | 205.01 | 49.9 |  | 0 | 0
8.3 | Tariful pentru deconectarea de la rețeaua publică de alimentare cu apă a instalațiilor interne de apă, la solicitarea consumatorului, D = 110-300 mm. |  | 208.77 | 45.34 |  | 250.52 | 54.41 |  | 208.77 | 54.41 |  | 0 | 0
9. | Deconectarea de la rețeaua publică de canalizare a instalațiilor interne de canalizare, la solicitarea consumatorului, cu excepția cazurilor de reziliere a contractului pentru furnizarea serviciului public de canalizare | [9 empty] | 0 | 0 | 0
9.1 | Tariful pentru deconectarea de la rețeaua publică de canalizare a instalațiilor interne de canalizare, la solicitarea consumatorului, cu excepția cazurilor de reziliere a contractelor pentru furnizarea serviciului public de canalizare. | 228.9 | 228.9 | 0 | 274.68 | 274.68 | 0 | 228.9 | 228.9 |  | 0 | 0 | 0
10. | Reconectarea la rețeaua publică de alimentare cu apă a instalațiilor interne de apă, care anterior au fost deconectate la solicitarea consumatorului | [9 empty] | 0 | 0 | 0
10.1 | Tariful pentru reconectarea la rețeaua publică de alimentare cu apă a instalațiilor interne de apă, care anterior au fost deconectate la solicitarea consumatorului. D = 20-50 mm. | 186.66 | 186.66 | 23.23 | 223.99 | 223.99 | 27.88 | 186.66 | 186.66 | 27.88 | 0 | 0 | 0
10.2 | Tariful pentru reconectarea la rețeaua publică de alimentare cu apă a instalațiilor interne de apă, care anterior au fost deconectate la solicitarea consumatorului. D = 63-90 mm. |  | 191.25 | 27.82 |  | 229.5 | 33.38 |  | 191.25 | 33.38 |  | 0 | 0
10.3 | Tariful pentru reconectarea la rețeaua publică de alimentare cu apă a instalațiilor interne de apă, care anterior au fost deconectate la solicitarea consumatorului.D = 110-200 mm. |  | 198.59 | 35.15 |  | 238.31 | 42.18 |  | 198.59 | 42.18 |  | 0 | 0
10.4 | Tariful pentru reconectarea la rețeaua publică de alimentare cu apă a instalațiilor interne de apă, care anterior au fost deconectate la solicitarea consumatorului. D = 250-300 mm. |  | 202.07 | 38.64 |  | 242.48 | 46.37 |  | 202.07 | 46.37 |  | 0 | 0
11. | Reconectarea la rețeaua publică de canalizare a instalațiilor interne de canalizare, care anterior au fost deconectate la solicitarea consumatorului | [9 empty] | 0 | 0 | 0
11.1 | Tariful pentru reconectarea la rețeaua publică de canalizare a instalațiilor interne de canalizare, care anterior au fost deconectate la solicitarea consumatorului. | 178.92 | 178.92 | 0 | 214.7 | 214.7 | 0 | 178.92 | 178.92 |  | 0 | 0 | 0
12. | Instalarea și sigilarea contorului, la solicitarea consumatorului | [9 empty] | 0 | 0 | 0
12.1 | Tariful pentru instalarea și sigilarea contorului, la solicitarea consumatorului D = 15 mm. |  | 161.38 | 34.39 |  | 193.66 | 41.27 | 78.67 | 78.67 | 40.57 |  | 82.71 | 0.7
12.2 | Tariful pentru instalarea și sigilarea contorului, la solicitarea consumatorului D = 20 mm. |  | 162.52 | 36.84 |  | 195.02 | 44.21 |  | 80.09 | 43.7 |  | 82.43 | 0.51
12.3 | Tariful pentru instalarea și sigilarea contorului, la solicitarea consumatorului D = 25 mm. |  | 165.43 | 39.75 |  | 198.52 | 47.7 |  | 83.83 | 47.44 |  | 81.6 | 0.26
12.4 | Tariful pentru instalarea și sigilarea contorului, la solicitarea consumatorului D = 32 mm. |  | 166.16 | 40.49 |  | 199.39 | 48.59 |  | 84.65 | 48.26 |  | 81.51 | 0.33
12.5 | Tariful pentru instalarea și sigilarea contorului, la solicitarea consumatorului D = 40 mm. |  | 167.3 | 41.63 |  | 200.76 | 49.96 |  | 86.06 | 49.67 |  | 81.24 | 0.29
12.6 | Tariful pentru instalarea și sigilarea contorului, la solicitarea consumatorului D = 50 mm. |  | 167.67 | 41.99 |  | 201.2 | 50.39 |  | 86.47 | 50.08 |  | 81.2 | 0.31
12.7 | Tariful pentru instalarea și sigilarea contorului, la solicitarea consumatorului D = 65 mm. |  | 185.38 | 59.7 |  | 222.46 | 71.64 |  | 111.15 | 74.76 |  | 74.23 | -3.12
12.8 | Tariful pentru instalarea și sigilarea contorului, la solicitarea consumatorului D = 80 mm. |  | 185.38 | 59.7 |  | 222.46 | 71.64 |  | 111.15 | 74.76 |  | 74.23 | -3.12
12.9 | Tariful pentru instalarea și sigilarea contorului, la solicitarea consumatorului D = 100 mm. |  | 209.54 | 83.86 |  | 251.45 | 100.63 |  | 142.72 | 106.33 |  | 66.82 | -5.7
12.10 | Tariful pentru instalarea și sigilarea contorului, la solicitarea consumatorului D = 150 mm. |  | 209.69 | 84.02 |  | 251.63 | 100.82 |  | 142.82 | 106.43 |  | 66.87 | -5.61
12.11 | Tariful pentru instalarea și sigilarea contorului, la solicitarea consumatorului D = 200 mm. |  | 209.77 | 84.09 |  | 251.72 | 100.91 |  | 142.87 | 106.48 |  | 66.9 | -5.57
13. | Demontarea, remontarea și sigilarea contorului la solicitarea consumatorului | [9 empty] | 0 | 0 | 0
13.1 | Tariful pentru demontarea, remontarea și sigilarea contorului la solicitarea consumatorului, D = 15 mm | 288.84 | 288.84 | 34.86 | 346.61 | 346.61 | 41.83 | 115.4 | 115.4 | 39.19 | 173.44 | 173.44 | 2.64
13.2 | Tariful pentru demontarea, remontarea și sigilarea contorului la solicitarea consumatorului, D = 20 mm |  | 290.52 | 39.17 |  | 348.62 | 47 |  | 117.52 | 44.74 |  | 173 | 2.26
13.3 | Tariful pentru demontarea, remontarea și sigilarea contorului la solicitarea consumatorului, D = 25 mm |  | 294.44 | 43.08 |  | 353.33 | 51.7 |  | 122.57 | 49.79 |  | 171.87 | 1.91
13.4 | Tariful pentru demontarea, remontarea și sigilarea contorului la solicitarea consumatorului, D = 32 mm |  | 295.17 | 43.82 |  | 354.2 | 52.58 |  | 123.39 | 50.61 |  | 171.78 | 1.97
13.5 | Tariful pentru demontarea, remontarea și sigilarea contorului la solicitarea consumatorului, D = 40 mm |  | 295.54 | 44.18 |  | 354.65 | 53.02 |  | 123.79 | 51.01 |  | 171.75 | 2.01
13.6 | Tariful pentru demontarea, remontarea și sigilarea contorului la solicitarea consumatorului, D = 50 mm |  | 295.91 | 44.55 |  | 355.09 | 53.46 |  | 124.2 | 51.42 |  | 171.71 | 2.04
13.7 | Tariful pentru demontarea, remontarea și sigilarea contorului la solicitarea consumatorului, D = 65 mm |  | 304.76 | 53.41 |  | 365.71 | 64.09 |  | 136.06 | 63.28 |  | 168.7 | 0.81
13.8 | Tariful pentru demontarea, remontarea și sigilarea contorului la solicitarea consumatorului, D = 80 mm |  | 304.76 | 53.41 |  | 365.71 | 64.09 |  | 136.06 | 63.28 |  | 168.7 | 0.81
13.9 | Tariful pentru demontarea, remontarea și sigilarea contorului la solicitarea consumatorului, D = 100 mm |  | 315.57 | 64.21 |  | 378.68 | 77.05 |  | 150.18 | 77.4 |  | 165.39 | -0.35
13.10 | Tariful pentru demontarea, remontarea și sigilarea contorului la solicitarea consumatorului, D = 150 mm |  | 315.88 | 64.52 |  | 379.06 | 77.42 |  | 150.38 | 77.6 |  | 165.5 | -0.18
13.11 | Tariful pentru demontarea, remontarea și sigilarea contorului la solicitarea consumatorului, D = 200 mm |  | 316.04 | 64.68 |  | 379.25 | 77.62 |  | 150.48 | 77.7 |  | 165.56 | -0.08
14. | Demontarea, expertiza metrologică, remontarea și sigilarea contorului în cazul cînd consumatorul solicită efectuarea expertizei metrologice, iar în rezultatul expertizei se constată că contorul corespunde normelor | [9 empty] | 0 | 0 | 0
14.1 | Tariful pentru demontarea, expertiza metrologică, remontarea și sigilarea contorului în cazul cînd consumatorul solicită efectuarea expertizei metrologice, iar în rezultatul expertizei se constată că contorul corespunde normelor, D = 15 mm. | 391.35 |  | 137.38 | 469.62 |  | 164.86 | 178.67 |  | 102.46 | 212.68 |  | 62.4
15. | Demontarea, reparația, expertiza metrologică, remontarea și sigilarea contorului în cazul cînd acesta a fost deteriorat din vina consumatorului | [9 empty] | 0 | 0 | 0
15.1 | Demontarea, reparația, expertiza metrologică, remontarea și sigilarea contorului în cazul cînd acesta a fost deteriorat din vina consumatorului, D = 15 mm. | 475.51 |  | 221.53 | 570.61 |  | 265.84 | 262.83 |  | 186.62 | 212.68 |  | 79.22
16. | Demontarea contorului deteriorat din vina consumatorului și instalarea unui alt contor, în cazul cînd contorul deteriorat nu poate fi reparat | [9 empty] | 0 | 0 | 0
16.1 | Tariful pentru demontarea contorului deteriorat din vina consumatorului și instalarea unui alt contor, în cazul cînd contorul deteriorat nu poate fi reparat, D=15 mm. | 571.36 |  | 444.38 | 685.63 |  | 533.26 | 505.39 |  | 467.29 | 65.97 |  | 65.97
17. | Sigilarea contorului, la solicitarea consumatorului, în cazul deteriorării de către consumator a sigiliului aplicat de operator | [9 empty] | 0 | 0 | 0
17.1 | Tariful pentru sigilarea contorului D = 15 mm, la solicitarea consumatorului, în cazul deteriorării de către consumator a sigiliului aplicat de operator. | 138.82 | 138.82 | 11.83 | 166.58 | 166.58 | 14.2 | 51.04 | 51.04 | 12.93 | 87.78 | 87.78 | 1.27
17.2 | Tariful pentru sigilarea contorului D = 20 mm, la solicitarea consumatorului, în cazul deteriorării de către consumator a sigiliului aplicat de operator. |  | 138.82 | 13.14 |  | 166.58 | 15.77 |  | 51.04 | 14.65 |  | 87.78 | 1.12
17.3 | Tariful pentru sigilarea contorului D = 25 mm, la solicitarea consumatorului, în cazul deteriorării de către consumator a sigiliului aplicat de operator. |  | 138.82 | 13.14 |  | 166.58 | 15.77 |  | 51.04 | 14.65 |  | 87.78 | 1.12
17.4 | Tariful pentru sigilarea contorului D = 32 mm, la solicitarea consumatorului, în cazul deteriorării de către consumator a sigiliului aplicat de operator. |  | 138.82 | 13.14 |  | 166.58 | 15.77 |  | 51.04 | 14.65 |  | 87.78 | 1.12
17.5 | Tariful pentru sigilarea contorului D = 40 mm, la solicitarea consumatorului, în cazul deteriorării de către consumator a sigiliului aplicat de operator. |  | 138.82 | 13.14 |  | 166.58 | 15.77 |  | 51.04 | 14.65 |  | 87.78 | 1.12
17.6 | Tariful pentru sigilarea contorului D = 50 mm, la solicitarea consumatorului, în cazul deteriorării de către consumator a sigiliului aplicat de operator. |  | 138.82 | 13.14 |  | 166.58 | 15.77 |  | 51.04 | 14.65 |  | 87.78 | 1.12
17.7 | Tariful pentru sigilarea contorului D = 65 mm, la solicitarea consumatorului, în cazul deteriorării de către consumator a sigiliului aplicat de operator. |  | 140.69 | 15.78 |  | 168.83 | 18.94 |  | 52.75 | 17.36 |  | 87.94 | 1.58
17.8 | Tariful pentru sigilarea contorului D = 80 mm, la solicitarea consumatorului, în cazul deteriorării de către consumator a sigiliului aplicat de operator. |  | 140.69 | 15.78 |  | 168.83 | 18.94 |  | 52.75 | 17.36 |  | 87.94 | 1.58
17.9 | Tariful pentru sigilarea contorului D = 100 mm, la solicitarea consumatorului, în cazul deteriorării de către consumator a sigiliului aplicat de operator. |  | 140.69 | 15.78 |  | 168.83 | 18.94 |  | 52.75 | 17.36 |  | 87.94 | 1.58
17.10 | Tariful pentru sigilarea contorului D = 150 mm, la solicitarea consumatorului, în cazul deteriorării de către consumator a sigiliului aplicat de operator. |  | 140.84 | 15.94 |  | 169.01 | 19.13 |  | 52.85 | 17.46 |  | 87.99 | 1.67
17.11 | Tariful pentru sigilarea contorului D = 200 mm, la solicitarea consumatorului, în cazul deteriorării de către consumator a sigiliului aplicat de operator. |  | 140.92 | 16.02 |  | 169.1 | 19.22 |  | 52.9 | 17.51 |  | 88.02 | 1.71
18. | Eliberarea, la solicitarea consumatorului, din arhiva operatorului a copiilor de pe acte și de pe proiect, prezentate de consumator operatorului | [9 empty] | 0 | 0 | 0
18.1 | Tariful standard pentru furnizarea serviciului de eliberare din arhiva operatorului a copiilor solicitate de pe acte și de pe proiect, prezentate de consumator operatorului și păstrate în arhiva operatorului. | 10.06 | 10.06 | 1.14 | 12.07 | 12.07 | 1.37 | 11.94 | 11.94 | 1.18 | -1.88 | -1.88 | 0.19
* Cheltuielile aferente procurării/achitării contoarelor se vor efectua din contul consumatorului noncasnic.

## Prețul mediu PP (hidden)
Benzină 95 (01.01.2023- 02.01.2024) | [8 empty] | Motorină (01.01.2023- 02.01.2024)
Data | Cotațiile medii Platts (lei/tona) | Evoluția zilnică a Cotaților medii Platts |  | PL*CV (lei/litru) | MC | AC | TVA | PC | Data | Cotațiile medii Platts (lei/tona) | Evoluția zilnică a Cotaților medii Platts |  | PL*CV (lei/litru) | MC | AC | TVA | PC
2024-01-02 | 13.398,43 | -85.27 | -0.63 | 10.16 | 3.07 | 5.88 | 3.82 | 22.93 | 2024-01-02 | 13.656,97 | -147.85 | -1.07 | 11.54 | 3.07 | 2.76 | 3.47 | 20.84
2023-12-29 | 13.483,70 | 15.55 | 0.12 | 10.22 | 3.08 | 5.85 | 3.83 | 22.98 | 2023-12-29 | 13.804,82 | 11.06 | 0.08 | 11.67 | 3.08 | 2.74 | 3.5 | 20.99
2023-12-28 | 13.468,15 | 110.64 | 0.83 | 10.21 | 3.08 | 5.85 | 3.83 | 22.97 | 2023-12-28 | 13.793,76 | 76.36 | 0.56 | 11.66 | 3.08 | 2.74 | 3.5 | 20.98
2023-12-27 | 13.357,51 | 77.52 | 0.58 | 10.13 | 3.08 | 5.85 | 3.81 | 22.87 | 2023-12-27 | 13.717,40 | 86.16 | 0.63 | 11.6 | 3.08 | 2.74 | 3.48 | 20.9
2023-12-26 | 13.279,99 | 67.89 | 0.51 | 10.07 | 3.08 | 5.85 | 3.8 | 22.8 | 2023-12-26 | 13.631,24 | 31.83 | 0.23 | 11.52 | 3.08 | 2.74 | 3.47 | 20.81
2023-12-22 | 13.212,10 | 70.31 | 0.54 | 10.01 | 3.08 | 5.85 | 3.79 | 22.73 | 2023-12-22 | 13.599,41 | 54.9 | 0.41 | 11.5 | 3.08 | 2.74 | 3.46 | 20.78
2023-12-21 | 13.141,79 | 87.02 | 0.67 | 9.96 | 3.08 | 5.85 | 3.78 | 22.67 | 2023-12-21 | 13.544,51 | 78.81 | 0.59 | 11.45 | 3.08 | 2.74 | 3.45 | 20.72
2023-12-20 | 13.054,77 | 15.56 | 0.12 | 9.9 | 3.08 | 5.85 | 3.76 | 22.59 | 2023-12-20 | 13.465,70 | 23.04 | 0.17 | 11.38 | 3.08 | 2.74 | 3.44 | 20.64
2023-12-19 | 13.039,21 | 30.62 | 0.24 | 9.89 | 3.08 | 5.85 | 3.76 | 22.58 | 2023-12-19 | 13.442,66 | 12.42 | 0.09 | 11.36 | 3.08 | 2.74 | 3.44 | 20.62
2023-12-18 | 13.008,59 | -35.9 | -0.28 | 9.86 | 3.08 | 5.85 | 3.76 | 22.55 | 2023-12-18 | 13.430,24 | -47.02 | -0.35 | 11.35 | 3.08 | 2.74 | 3.44 | 20.61
2023-12-15 | 13.044,49 | -32.2 | -0.25 | 9.89 | 3.08 | 5.85 | 3.76 | 22.58 | 2023-12-15 | 13.477,26 | -73.79 | -0.54 | 11.4 | 3.08 | 2.74 | 3.44 | 20.66
2023-12-14 | 13.076,69 | -126.34 | -0.96 | 9.91 | 3.08 | 5.85 | 3.77 | 22.61 | 2023-12-14 | 13.551,05 | -141.29 | -1.03 | 11.45 | 3.08 | 2.74 | 3.46 | 20.73
2023-12-13 | 13.203,03 | -155.06 | -1.16 | 10.01 | 3.08 | 5.85 | 3.79 | 22.73 | 2023-12-13 | 13.692,34 | -181.77 | -1.31 | 11.57 | 3.08 | 2.74 | 3.48 | 20.87
2023-12-12 | 13.358,09 | -107.97 | -0.8 | 10.13 | 3.08 | 5.85 | 3.81 | 22.87 | 2023-12-12 | 13.874,11 | -102.39 | -0.73 | 11.73 | 3.08 | 2.74 | 3.51 | 21.06
2023-12-11 | 13.466,06 | -144.69 | -1.06 | 10.21 | 3.08 | 5.85 | 3.83 | 22.97 | 2023-12-11 | 13.976,50 | -130.81 | -0.93 | 11.81 | 3.08 | 2.74 | 3.53 | 21.16
2023-12-08 | 13.610,75 | -142.74 | -1.04 | 10.32 | 3.08 | 5.85 | 3.85 | 23.1 | 2023-12-08 | 14.107,31 | -116.54 | -0.82 | 11.92 | 3.08 | 2.74 | 3.55 | 21.29
2023-12-07 | 13.753,49 | -96.04 | -0.69 | 10.43 | 3.08 | 5.85 | 3.87 | 23.23 | 2023-12-07 | 14.223,85 | -113.48 | -0.79 | 12.02 | 3.08 | 2.74 | 3.57 | 21.41
2023-12-06 | 13.849,53 | -79.16 | -0.57 | 10.5 | 3.08 | 5.85 | 3.88 | 23.31 | 2023-12-06 | 14.337,33 | -65.03 | -0.45 | 12.12 | 3.08 | 2.74 | 3.59 | 21.53
2023-12-05 | 13.928,69 | -109.74 | -0.78 | 10.56 | 3.08 | 5.85 | 3.9 | 23.39 | 2023-12-05 | 14.402,36 | -59.14 | -0.41 | 12.17 | 3.08 | 2.74 | 3.6 | 21.59
2023-12-04 | 14.038,43 | -29.7 | -0.21 | 10.64 | 3.08 | 5.85 | 3.92 | 23.49 | 2023-12-04 | 14.461,50 | -21.39 | -0.15 | 12.22 | 3.08 | 2.74 | 3.61 | 21.65
2023-12-01 | 14.068,13 | -2.56 | -0.02 | 10.66 | 3.08 | 5.85 | 3.92 | 23.51 | 2023-12-01 | 14.482,89 | 1.71 | 0.01 | 12.25 | 3.08 | 2.74 | 3.61 | 21.68
2023-11-30 | 14.070,69 | -23.6 | -0.17 | 10.67 | 3.08 | 5.85 | 3.92 | 23.52 | 2023-11-30 | 14.481,18 | -24.26 | -0.17 | 12.24 | 3.08 | 2.74 | 3.61 | 21.67
2023-11-29 | 14.094,29 | -29.9 | -0.21 | 10.69 | 3.08 | 5.85 | 3.92 | 23.54 | 2023-11-29 | 14.505,44 | -10.34 | -0.07 | 12.26 | 3.08 | 2.74 | 3.62 | 21.7
2023-11-28 | 14.124,19 | -36.32 | -0.26 | 10.7 | 3.08 | 5.85 | 3.93 | 23.56 | 2023-11-28 | 14.515,78 | -16.78 | -0.12 | 12.27 | 3.08 | 2.74 | 3.62 | 21.71
2023-11-27 | 14.160,51 | 7.38 | 0.05 | 10.74 | 3.08 | 5.85 | 3.93 | 23.6 | 2023-11-27 | 14.532,56 | 34.43 | 0.24 | 12.29 | 3.08 | 2.74 | 3.62 | 21.73
2023-11-24 | 14.153,13 | 4.75 | 0.03 | 10.73 | 3.08 | 5.85 | 3.93 | 23.59 | 2023-11-24 | 14.498,13 | 37.39 | 0.26 | 12.25 | 3.08 | 2.74 | 3.62 | 21.69
2023-11-23 | 14.148,38 | -20.88 | -0.15 | 10.73 | 3.08 | 5.85 | 3.93 | 23.59 | 2023-11-23 | 14.460,74 | -21.13 | -0.15 | 12.22 | 3.08 | 2.74 | 3.61 | 21.65
2023-11-22 | 14.169,26 | -0.13 | 0 | 10.74 | 3.08 | 5.85 | 3.94 | 23.61 | 2023-11-22 | 14.481,87 | -45.23 | -0.31 | 12.24 | 3.08 | 2.74 | 3.61 | 21.67
2023-11-21 | 14.169,39 | -14.5 | -0.1 | 10.74 | 3.08 | 5.85 | 3.94 | 23.61 | 2023-11-21 | 14.527,10 | -100.55 | -0.69 | 12.28 | 3.08 | 2.74 | 3.62 | 21.72
2023-11-20 | 14.183,89 | -66.58 | -0.47 | 10.75 | 3.08 | 5.85 | 3.94 | 23.62 | 2023-11-20 | 14.627,65 | -155.97 | -1.06 | 12.36 | 3.08 | 2.74 | 3.64 | 21.82
2023-11-17 | 14.250,47 | -83.33 | -0.58 | 10.8 | 3.08 | 5.85 | 3.95 | 23.68 | 2023-11-17 | 14.783,62 | -171.49 | -1.15 | 12.5 | 3.08 | 2.74 | 3.66 | 21.98
2023-11-16 | 14.333,80 | -25.58 | -0.18 | 10.87 | 3.08 | 5.85 | 3.96 | 23.76 | 2023-11-16 | 14.955,11 | -87.75 | -0.58 | 12.64 | 3.08 | 2.74 | 3.69 | 22.15
2023-11-15 | 14.359,38 | 4.95 | 0.03 | 10.89 | 3.08 | 5.85 | 3.96 | 23.78 | 2023-11-15 | 15.042,86 | -70.15 | -0.46 | 12.71 | 3.08 | 2.74 | 3.71 | 22.24
2023-11-14 | 14.354,43 | -6.77 | -0.05 | 10.88 | 3.08 | 5.85 | 3.96 | 23.77 | 2023-11-14 | 15.113,01 | -62.93 | -0.41 | 12.77 | 3.08 | 2.74 | 3.72 | 22.31
2023-11-13 | 14.361,20 | -61.12 | -0.42 | 10.89 | 3.08 | 5.85 | 3.96 | 23.78 | 2023-11-13 | 15.175,94 | -161.44 | -1.05 | 12.83 | 3.08 | 2.74 | 3.73 | 22.38
2023-11-10 | 14.422,32 | -40.69 | -0.28 | 10.94 | 3.08 | 5.85 | 3.97 | 23.84 | 2023-11-10 | 15.337,38 | -175.49 | -1.13 | 12.96 | 3.08 | 2.74 | 3.76 | 22.54
2023-11-09 | 14.463,01 | -48.47 | -0.33 | 10.96 | 3.08 | 5.85 | 3.98 | 23.87 | 2023-11-09 | 15.512,87 | -112.33 | -0.72 | 13.11 | 3.08 | 2.74 | 3.79 | 22.72
2023-11-08 | 14.511,48 | -22.95 | -0.16 | 11 | 3.08 | 5.85 | 3.99 | 23.92 | 2023-11-08 | 15.625,20 | -90.8 | -0.58 | 13.2 | 3.08 | 2.74 | 3.81 | 22.83
2023-11-07 | 14.534,43 | -44.91 | -0.31 | 11.02 | 3.08 | 5.85 | 3.99 | 23.94 | 2023-11-07 | 15.716,00 | -109.4 | -0.69 | 13.29 | 3.08 | 2.74 | 3.82 | 22.93
2023-11-06 | 14.579,34 | -97.62 | -0.67 | 11.05 | 3.08 | 5.85 | 4 | 23.98 | 2023-11-06 | 15.825,40 | -143.34 | -0.9 | 13.38 | 3.08 | 2.74 | 3.84 | 23.04
2023-11-03 | 14.676,96 | -45.57 | -0.31 | 11.13 | 3.08 | 5.85 | 4.01 | 24.07 | 2023-11-03 | 15.968,74 | -62.47 | -0.39 | 13.5 | 3.08 | 2.74 | 3.86 | 23.18
2023-11-02 | 14.722,53 | -23.81 | -0.16 | 11.16 | 3.08 | 5.85 | 4.02 | 24.11 | 2023-11-02 | 16.031,21 | -96.87 | -0.6 | 13.55 | 3.08 | 2.74 | 3.88 | 23.25
2023-11-01 | 14.746,34 | 4.44 | 0.03 | 11.18 | 3.08 | 5.85 | 4.02 | 24.13 | 2023-11-01 | 16.128,08 | -77.84 | -0.48 | 13.63 | 3.08 | 2.74 | 3.89 | 23.34
2023-10-31 | 14.741,90 | 3.95 | 0.03 | 11.18 | 3.08 | 5.85 | 4.02 | 24.13 | 2023-10-31 | 16.205,92 | -163.47 | -1 | 13.7 | 3.08 | 2.74 | 3.9 | 23.42
2023-10-30 | 14.737,95 | 12.71 | 0.09 | 11.17 | 3.08 | 5.85 | 4.02 | 24.12 | 2023-10-30 | 16.369,39 | -124.29 | -0.75 | 13.84 | 3.08 | 2.74 | 3.93 | 23.59
2023-10-27 | 14.725,24 | 36.53 | 0.25 | 11.16 | 3.08 | 5.85 | 4.02 | 24.11 | 2023-10-27 | 16.493,68 | -16.81 | -0.1 | 13.94 | 3.08 | 2.74 | 3.95 | 23.71
2023-10-26 | 14.688,71 | 20.34 | 0.14 | 11.14 | 3.08 | 5.85 | 4.01 | 24.08 | 2023-10-26 | 16.510,49 | -2.9 | -0.02 | 13.95 | 3.08 | 2.74 | 3.96 | 23.73
2023-10-25 | 14.668,37 | -3.45 | -0.02 | 11.12 | 3.08 | 5.85 | 4.01 | 24.06 | 2023-10-25 | 16.513,39 | -34.88 | -0.21 | 13.95 | 3.08 | 2.74 | 3.96 | 23.73
2023-10-24 | 14.671,82 | 49.61 | 0.34 | 11.12 | 3.08 | 5.85 | 4.01 | 24.06 | 2023-10-24 | 16.548,27 | 53.2 | 0.32 | 13.99 | 3.08 | 2.74 | 3.96 | 23.77
2023-10-23 | 14.622,21 | 117.42 | 0.81 | 11.09 | 3.08 | 5.85 | 4 | 24.02 | 2023-10-23 | 16.495,07 | 120.44 | 0.74 | 13.94 | 3.08 | 2.74 | 3.96 | 23.72
2023-10-20 | 14.504,79 | 107.21 | 0.74 | 10.99 | 3.08 | 5.85 | 3.99 | 23.91 | 2023-10-20 | 16.374,63 | 86.68 | 0.53 | 13.84 | 3.08 | 2.74 | 3.93 | 23.59
2023-10-19 | 14.397,58 | 55.71 | 0.39 | 10.91 | 3.08 | 5.85 | 3.97 | 23.81 | 2023-10-19 | 16.287,95 | 15.19 | 0.09 | 13.77 | 3.08 | 2.74 | 3.92 | 23.51
2023-10-18 | 14.341,87 | -72.4 | -0.5 | 10.87 | 3.08 | 5.85 | 3.96 | 23.76 | 2023-10-18 | 16.272,76 | -68.96 | -0.42 | 13.75 | 3.08 | 2.74 | 3.92 | 23.49
2023-10-17 | 14.414,27 | -117.22 | -0.81 | 10.93 | 3.08 | 5.85 | 3.97 | 23.83 | 2023-10-17 | 16.341,72 | -38.75 | -0.24 | 13.81 | 3.08 | 2.74 | 3.93 | 23.56
2023-10-16 | 14.531,49 | -140.84 | -0.96 | 11.02 | 3.08 | 5.85 | 3.99 | 23.94 | 2023-10-16 | 16.380,47 | -110.88 | -0.67 | 13.85 | 3.08 | 2.74 | 3.93 | 23.6
2023-10-13 | 14.672,33 | -235.39 | -1.58 | 11.12 | 3.08 | 5.85 | 4.01 | 24.06 | 2023-10-13 | 16.491,35 | -176.37 | -1.06 | 13.94 | 3.08 | 2.74 | 3.95 | 23.71
2023-10-12 | 14.907,72 | -263.51 | -1.74 | 11.3 | 3.08 | 5.85 | 4.05 | 24.28 | 2023-10-12 | 16.667,72 | -168.06 | -1 | 14.09 | 3.08 | 2.74 | 3.98 | 23.89
2023-10-11 | 15.171,23 | -200.12 | -1.3 | 11.5 | 3.08 | 5.85 | 4.09 | 24.52 | 2023-10-11 | 16.835,78 | -86.04 | -0.51 | 14.23 | 3.08 | 2.74 | 4.01 | 24.06
2023-10-10 | 15.371,35 | -206.72 | -1.33 | 11.65 | 3.08 | 5.85 | 4.12 | 24.7 | 2023-10-10 | 16.921,82 | -114.1 | -0.67 | 14.3 | 3.08 | 2.74 | 4.03 | 24.15
2023-10-09 | 15.578,07 | -286.96 | -1.81 | 11.81 | 3.08 | 5.85 | 4.15 | 24.89 | 2023-10-09 | 17.035,92 | -166.23 | -0.97 | 14.4 | 3.08 | 2.74 | 4.04 | 24.26
2023-10-06 | 15.865,03 | -349.71 | -2.16 | 12.03 | 3.08 | 5.85 | 4.19 | 25.15 | 2023-10-06 | 17.202,15 | -209.32 | -1.2 | 14.54 | 3.08 | 2.74 | 4.07 | 24.43
2023-10-05 | 16.214,74 | -315.45 | -1.91 | 12.29 | 3.08 | 5.85 | 4.25 | 25.47 | 2023-10-05 | 17.411,47 | -48.58 | -0.28 | 14.71 | 3.08 | 2.74 | 4.11 | 24.64
2023-10-04 | 16.530,19 | -252.63 | -1.51 | 12.53 | 3.08 | 5.85 | 4.29 | 25.75 | 2023-10-04 | 17.460,05 | -18.64 | -0.11 | 14.75 | 3.08 | 2.74 | 4.12 | 24.69
2023-10-03 | 16.782,82 | -235.24 | -1.38 | 12.72 | 3.08 | 5.85 | 4.33 | 25.98 | 2023-10-03 | 17.478,69 | 20.05 | 0.11 | 14.77 | 3.08 | 2.74 | 4.12 | 24.71
2023-10-02 | 17.018,06 | -197.81 | -1.15 | 12.9 | 3.08 | 5.85 | 4.37 | 26.2 | 2023-10-02 | 17.458,64 | 45.32 | 0.26 | 14.75 | 3.08 | 2.74 | 4.12 | 24.69
2023-09-29 | 17.215,87 | -189.3 | -1.09 | 13.05 | 3.08 | 5.85 | 4.4 | 26.38 | 2023-09-29 | 17.413,32 | -28.42 | -0.16 | 14.72 | 3.08 | 2.74 | 4.11 | 24.65
2023-09-28 | 17.405,17 | -116.76 | -0.67 | 13.19 | 3.08 | 5.85 | 4.43 | 26.55 | 2023-09-28 | 17.441,74 | -39.58 | -0.23 | 14.75 | 3.08 | 2.74 | 4.11 | 24.68
2023-09-27 | 17.521,93 | -159.55 | -0.9 | 13.29 | 3.08 | 5.85 | 4.44 | 26.66 | 2023-09-27 | 17.481,32 | -56.8 | -0.32 | 14.78 | 3.08 | 2.74 | 4.12 | 24.72
2023-09-26 | 17.681,48 | -113.26 | -0.64 | 13.4 | 3.08 | 5.85 | 4.47 | 26.8 | 2023-09-26 | 17.538,12 | -52.14 | -0.3 | 14.82 | 3.08 | 2.74 | 4.13 | 24.77
2023-09-25 | 17.794,74 | -30.4 | -0.17 | 13.49 | 3.08 | 5.85 | 4.48 | 26.9 | 2023-09-25 | 17.590,26 | 42.27 | 0.24 | 14.87 | 3.08 | 2.74 | 4.14 | 24.83
2023-09-22 | 17.825,14 | 26.46 | 0.15 | 13.51 | 3.08 | 5.85 | 4.49 | 26.93 | 2023-09-22 | 17.547,99 | 105.29 | 0.6 | 14.83 | 3.08 | 2.74 | 4.13 | 24.78
2023-09-21 | 17.798,68 | 27.02 | 0.15 | 13.49 | 3.08 | 5.85 | 4.49 | 26.91 | 2023-09-21 | 17.442,70 | 50.12 | 0.29 | 14.75 | 3.08 | 2.74 | 4.11 | 24.68
2023-09-20 | 17.771,66 | 46.62 | 0.26 | 13.47 | 3.08 | 5.85 | 4.48 | 26.88 | 2023-09-20 | 17.392,58 | 37.48 | 0.22 | 14.7 | 3.08 | 2.74 | 4.11 | 24.63
2023-09-19 | 17.725,04 | 85.08 | 0.48 | 13.44 | 3.08 | 5.85 | 4.47 | 26.84 | 2023-09-19 | 17.355,10 | 83.57 | 0.48 | 14.67 | 3.08 | 2.74 | 4.1 | 24.59
2023-09-18 | 17.639,96 | 103.84 | 0.59 | 13.37 | 3.08 | 5.85 | 4.46 | 26.76 | 2023-09-18 | 17.271,53 | 170.54 | 1 | 14.6 | 3.08 | 2.74 | 4.08 | 24.5
2023-09-15 | 17.536,12 | 133.24 | 0.77 | 13.29 | 3.08 | 5.85 | 4.45 | 26.67 | 2023-09-15 | 17.100,99 | 234.59 | 1.39 | 14.45 | 3.08 | 2.74 | 4.06 | 24.33
2023-09-14 | 17.402,88 | 108.52 | 0.63 | 13.19 | 3.08 | 5.85 | 4.43 | 26.55 | 2023-09-14 | 16.866,40 | 212.02 | 1.27 | 14.25 | 3.08 | 2.74 | 4.02 | 24.09
2023-09-13 | 17.294,36 | 111.17 | 0.65 | 13.11 | 3.08 | 5.85 | 4.41 | 26.45 | 2023-09-13 | 16.654,38 | 127.46 | 0.77 | 14.08 | 3.08 | 2.74 | 3.98 | 23.88
2023-09-12 | 17.183,19 | 59.53 | 0.35 | 13.03 | 3.08 | 5.85 | 4.39 | 26.35 | 2023-09-12 | 16.526,92 | 132.6 | 0.81 | 13.97 | 3.08 | 2.74 | 3.96 | 23.75
2023-09-11 | 17.123,66 | 76.52 | 0.45 | 12.98 | 3.08 | 5.85 | 4.38 | 26.29 | 2023-09-11 | 16.394,32 | 86.87 | 0.53 | 13.85 | 3.08 | 2.74 | 3.94 | 23.61
2023-09-08 | 17.047,14 | 33.28 | 0.2 | 12.92 | 3.08 | 5.85 | 4.37 | 26.22 | 2023-09-08 | 16.307,45 | 59.98 | 0.37 | 13.79 | 3.08 | 2.74 | 3.92 | 23.53
2023-09-07 | 17.013,86 | 9.59 | 0.06 | 12.89 | 3.08 | 5.85 | 4.37 | 26.19 | 2023-09-07 | 16.247,47 | 34.95 | 0.22 | 13.73 | 3.08 | 2.74 | 3.91 | 23.46
2023-09-06 | 17.004,27 | 32.22 | 0.19 | 12.89 | 3.08 | 5.85 | 4.36 | 26.18 | 2023-09-06 | 16.212,52 | 84.81 | 0.53 | 13.7 | 3.08 | 2.74 | 3.91 | 23.43
2023-09-05 | 16.972,05 | 28.69 | 0.17 | 12.86 | 3.08 | 5.85 | 4.36 | 26.15 | 2023-09-05 | 16.127,71 | 9.05 | 0.06 | 13.63 | 3.08 | 2.74 | 3.89 | 23.34
2023-09-04 | 16.943,36 | 26.28 | 0.16 | 12.85 | 3.08 | 5.85 | 4.35 | 26.13 | 2023-09-04 | 16.118,66 | 27 | 0.17 | 13.62 | 3.08 | 2.74 | 3.89 | 23.33
2023-09-01 | 16.917,08 | -68.59 | -0.4 | 12.82 | 3.08 | 5.85 | 4.35 | 26.1 | 2023-09-01 | 16.091,66 | 18.66 | 0.12 | 13.6 | 3.08 | 2.74 | 3.89 | 23.31
2023-08-30 | 16.985,67 | -30.09 | -0.18 | 12.88 | 3.08 | 5.85 | 4.36 | 26.17 | 2023-08-30 | 16.073,00 | 83.93 | 0.52 | 13.59 | 3.08 | 2.74 | 3.88 | 23.29
2023-08-29 | 17.015,76 | -29.66 | -0.17 | 12.89 | 3.08 | 5.85 | 4.37 | 26.19 | 2023-08-29 | 15.989,07 | 12.98 | 0.08 | 13.51 | 3.08 | 2.74 | 3.87 | 23.2
2023-08-28 | 17.045,42 | -51.44 | -0.3 | 12.92 | 3.08 | 5.85 | 4.37 | 26.22 | 2023-08-28 | 15.976,09 | 31.72 | 0.2 | 13.51 | 3.08 | 2.74 | 3.86 | 23.19
2023-08-25 | 17.096,86 | -36.43 | -0.21 | 12.96 | 3.08 | 5.85 | 4.38 | 26.27 | 2023-08-25 | 15.944,37 | -30.97 | -0.19 | 13.48 | 3.08 | 2.74 | 3.86 | 23.16
2023-08-24 | 17.133,29 | 1.35 | 0.01 | 12.99 | 3.08 | 5.85 | 4.38 | 26.3 | 2023-08-24 | 15.975,34 | -41.61 | -0.26 | 13.51 | 3.08 | 2.74 | 3.86 | 23.19
2023-08-23 | 17.131,94 | 75.76 | 0.44 | 12.99 | 3.08 | 5.85 | 4.38 | 26.3 | 2023-08-23 | 16.016,95 | 31.95 | 0.2 | 13.54 | 3.08 | 2.74 | 3.87 | 23.23
2023-08-22 | 17.056,18 | 75.29 | 0.44 | 12.93 | 3.08 | 5.85 | 4.37 | 26.23 | 2023-08-22 | 15.985,00 | 45.06 | 0.28 | 13.51 | 3.08 | 2.74 | 3.87 | 23.2
2023-08-21 | 16.980,89 | 91.61 | 0.54 | 12.87 | 3.08 | 5.85 | 4.36 | 26.16 | 2023-08-21 | 15.939,94 | -1.93 | -0.01 | 13.47 | 3.08 | 2.74 | 3.86 | 23.15
2023-08-18 | 16.889,28 | 117.49 | 0.7 | 12.8 | 3.08 | 5.85 | 4.35 | 26.08 | 2023-08-18 | 15.941,87 | -15.02 | -0.09 | 13.47 | 3.08 | 2.74 | 3.86 | 23.15
2023-08-17 | 16.771,79 | 87.21 | 0.52 | 12.71 | 3.08 | 5.85 | 4.33 | 25.97 | 2023-08-17 | 15.956,89 | -28.18 | -0.18 | 13.49 | 3.08 | 2.74 | 3.86 | 23.17
2023-08-16 | 16.684,58 | 33.13 | 0.2 | 12.65 | 3.08 | 5.85 | 4.31 | 25.89 | 2023-08-16 | 15.985,07 | -62.18 | -0.39 | 13.51 | 3.08 | 2.74 | 3.87 | 23.2
2023-08-15 | 16.651,45 | 48.73 | 0.29 | 12.62 | 3.08 | 5.85 | 4.31 | 25.86 | 2023-08-15 | 16.047,25 | 33.33 | 0.21 | 13.56 | 3.08 | 2.74 | 3.88 | 23.26
2023-08-14 | 16.602,72 | 64.76 | 0.39 | 12.59 | 3.08 | 5.85 | 4.3 | 25.82 | 2023-08-14 | 16.013,92 | 91.62 | 0.58 | 13.54 | 3.08 | 2.74 | 3.87 | 23.23
2023-08-11 | 16.537,96 | 62.85 | 0.38 | 12.54 | 3.08 | 5.85 | 4.29 | 25.76 | 2023-08-11 | 15.922,30 | 138.22 | 0.88 | 13.45 | 3.08 | 2.74 | 3.86 | 23.13
2023-08-10 | 16.475,11 | 18.85 | 0.11 | 12.49 | 3.08 | 5.85 | 4.28 | 25.7 | 2023-08-10 | 15.784,08 | 182.11 | 1.17 | 13.34 | 3.08 | 2.74 | 3.83 | 22.99
2023-08-09 | 16.456,26 | -21.91 | -0.13 | 12.48 | 3.08 | 5.85 | 4.28 | 25.69 | 2023-08-09 | 15.601,97 | 153.82 | 1 | 13.19 | 3.08 | 2.74 | 3.8 | 22.81
2023-08-08 | 16.478,17 | -62.31 | -0.38 | 12.5 | 3.08 | 5.85 | 4.28 | 25.71 | 2023-08-08 | 15.448,15 | 123.76 | 0.81 | 13.05 | 3.08 | 2.74 | 3.78 | 22.65
2023-08-07 | 16.540,48 | -0.83 | -0.01 | 12.54 | 3.08 | 5.85 | 4.29 | 25.76 | 2023-08-07 | 15.324,39 | 221.4 | 1.47 | 12.95 | 3.08 | 2.74 | 3.76 | 22.53
2023-08-04 | 16.541,31 | 23.55 | 0.14 | 12.54 | 3.08 | 5.85 | 4.29 | 25.76 | 2023-08-04 | 15.102,99 | 221.76 | 1.49 | 12.76 | 3.08 | 2.74 | 3.72 | 22.3
2023-08-03 | 16.517,76 | 28.04 | 0.17 | 12.52 | 3.08 | 5.85 | 4.29 | 25.74 | 2023-08-03 | 14.881,23 | 176.27 | 1.2 | 12.58 | 3.08 | 2.74 | 3.68 | 22.08
2023-08-02 | 16.489,72 | 116.21 | 0.71 | 12.5 | 3.08 | 5.85 | 4.29 | 25.72 | 2023-08-02 | 14.704,96 | 247.19 | 1.71 | 12.43 | 3.08 | 2.74 | 3.65 | 21.9
2023-08-01 | 16.373,51 | 139.66 | 0.86 | 12.41 | 3.08 | 5.85 | 4.27 | 25.61 | 2023-08-01 | 14.457,77 | 192.25 | 1.35 | 12.22 | 3.08 | 2.74 | 3.61 | 21.65
2023-07-31 | 16.233,85 | 79.18 | 0.49 | 12.3 | 3.08 | 5.85 | 4.25 | 25.48 | 2023-07-31 | 14.265,52 | 118.08 | 0.83 | 12.05 | 3.08 | 2.74 | 3.58 | 21.45
2023-07-28 | 16.154,67 | 93.29 | 0.58 | 12.25 | 3.08 | 5.85 | 4.23 | 25.41 | 2023-07-28 | 14.147,44 | 119.79 | 0.85 | 11.95 | 3.08 | 2.74 | 3.56 | 21.33
2023-07-27 | 16.061,38 | 100.19 | 0.63 | 12.18 | 3.08 | 5.85 | 4.22 | 25.33 | 2023-07-27 | 14.027,65 | 83.65 | 0.6 | 11.85 | 3.08 | 2.74 | 3.54 | 21.21
2023-07-26 | 15.961,19 | 100.27 | 0.63 | 12.1 | 3.08 | 5.85 | 4.21 | 25.24 | 2023-07-26 | 13.944,00 | 38.21 | 0.27 | 11.79 | 3.08 | 2.74 | 3.52 | 21.13
2023-07-25 | 15.860,92 | 141.64 | 0.9 | 12.02 | 3.08 | 5.85 | 4.19 | 25.14 | 2023-07-25 | 13.905,79 | 82.08 | 0.59 | 11.75 | 3.08 | 2.74 | 3.52 | 21.09
2023-07-24 | 15.719,28 | 16.23 | 0.1 | 11.92 | 3.08 | 5.85 | 4.17 | 25.02 | 2023-07-24 | 13.823,71 | -32.88 | -0.24 | 11.69 | 3.08 | 2.74 | 3.5 | 21.01
2023-07-21 | 15.703,05 | 119.89 | 0.77 | 11.9 | 3.08 | 5.85 | 4.17 | 25 | 2023-07-21 | 13.856,59 | 66.71 | 0.48 | 11.71 | 3.08 | 2.74 | 3.51 | 21.04
2023-07-20 | 15.583,16 | 119.98 | 0.78 | 11.81 | 3.08 | 5.85 | 4.15 | 24.89 | 2023-07-20 | 13.789,88 | 63.94 | 0.47 | 11.65 | 3.08 | 2.74 | 3.5 | 20.97
2023-07-19 | 15.463,18 | 89.38 | 0.58 | 11.72 | 3.08 | 5.85 | 4.13 | 24.78 | 2023-07-19 | 13.725,94 | 69.53 | 0.51 | 11.6 | 3.08 | 2.74 | 3.49 | 20.91
2023-07-18 | 15.373,80 | 60.38 | 0.39 | 11.65 | 3.08 | 5.85 | 4.12 | 24.7 | 2023-07-18 | 13.656,41 | 80.31 | 0.59 | 11.55 | 3.08 | 2.74 | 3.47 | 20.84
2023-07-17 | 15.313,42 | 52.84 | 0.35 | 11.61 | 3.08 | 5.85 | 4.11 | 24.65 | 2023-07-17 | 13.576,10 | 82.08 | 0.61 | 11.48 | 3.08 | 2.74 | 3.46 | 20.76
2023-07-16 | 15.260,58 | 96.72 | 0.64 | 11.57 | 3.08 | 5.85 | 4.1 | 24.6 | 2023-07-16 | 13.494,02 | 121.15 | 0.91 | 11.4 | 3.08 | 2.74 | 3.45 | 20.67
2023-07-14 | 15.163,86 | 0 | 0 | 11.49 | 3.08 | 5.85 | 4.09 | 24.51 | 2023-07-14 | 13.372,87 | 0 | 0 | 11.3 | 3.08 | 2.74 | 3.43 | 20.55
2023-07-13 | 15.163,86 | 106.35 | 0.71 | 11.49 | 3.08 | 5.85 | 4.09 | 24.51 | 2023-07-13 | 13.372,87 | 110.83 | 0.84 | 11.3 | 3.08 | 2.74 | 3.43 | 20.55
2023-07-12 | 15.057,51 | 86.47 | 0.58 | 11.41 | 3.08 | 5.85 | 4.07 | 24.41 | 2023-07-12 | 13.262,04 | 98.66 | 0.75 | 11.21 | 3.08 | 2.74 | 3.41 | 20.44
2023-07-11 | 14.971,04 | 83.23 | 0.56 | 11.35 | 3.08 | 5.85 | 4.05 | 24.33 | 2023-07-11 | 13.163,38 | 93.75 | 0.72 | 11.13 | 3.08 | 2.74 | 3.39 | 20.34
2023-07-10 | 14.887,81 | 113.87 | 0.77 | 11.29 | 3.08 | 5.85 | 4.04 | 24.26 | 2023-07-10 | 13.069,63 | 116.24 | 0.9 | 11.05 | 3.08 | 2.74 | 3.37 | 20.24
2023-07-07 | 14.773,94 | 13.66 | 0.09 | 11.2 | 3.08 | 5.85 | 4.03 | 24.16 | 2023-07-07 | 12.953,39 | 15.63 | 0.12 | 10.95 | 3.08 | 2.74 | 3.35 | 20.12
2023-07-06 | 14.760,28 | -1.2 | -0.01 | 11.19 | 3.08 | 5.85 | 4.02 | 24.14 | 2023-07-06 | 12.937,76 | -9.93 | -0.08 | 10.94 | 3.08 | 2.74 | 3.35 | 20.11
2023-07-05 | 14.761,48 | 8.35 | 0.06 | 11.19 | 3.08 | 5.85 | 4.02 | 24.14 | 2023-07-05 | 12.947,69 | -0.57 | 0 | 10.95 | 3.08 | 2.74 | 3.35 | 20.12
2023-07-04 | 14.753,13 | -26.97 | -0.18 | 11.19 | 3.08 | 5.85 | 4.02 | 24.14 | 2023-07-04 | 12.948,26 | -63.15 | -0.49 | 10.95 | 3.08 | 2.74 | 3.35 | 20.12
2023-07-03 | 14.780,10 | 44.28 | 0.3 | 11.2 | 3.08 | 5.85 | 4.03 | 24.16 | 2023-07-03 | 13.011,41 | -17.42 | -0.13 | 11 | 3.08 | 2.74 | 3.36 | 20.18
2023-06-30 | 14.735,82 | 7.83 | 0.05 | 11.17 | 3.08 | 5.85 | 4.02 | 24.12 | 2023-06-30 | 13.028,83 | -19.34 | -0.15 | 11.01 | 3.08 | 2.74 | 3.37 | 20.2
2023-06-29 | 14.727,99 | 15.99 | 0.11 | 11.17 | 2.91 | 5.85 | 3.98 | 23.91 | 2023-06-29 | 13.048,17 | 25.68 | 0.2 | 11.03 | 2.91 | 2.74 | 3.34 | 20.02
2023-06-28 | 14.712,00 | 1.44 | 0.01 | 11.16 | 2.91 | 5.85 | 3.98 | 23.9 | 2023-06-28 | 13.022,49 | 33.79 | 0.26 | 11 | 2.91 | 2.74 | 3.34 | 19.99
2023-06-27 | 14.710,56 | 20.83 | 0.14 | 11.15 | 2.91 | 5.85 | 3.98 | 23.89 | 2023-06-27 | 12.988,70 | 61.26 | 0.47 | 10.98 | 2.91 | 2.74 | 3.33 | 19.96
2023-06-26 | 14.689,73 | -34.86 | -0.24 | 11.13 | 2.91 | 5.85 | 3.98 | 23.87 | 2023-06-26 | 12.927,44 | 37.44 | 0.29 | 10.92 | 2.91 | 2.74 | 3.32 | 19.89
2023-06-23 | 14.724,59 | -33.83 | -0.23 | 11.16 | 2.91 | 5.85 | 3.99 | 23.91 | 2023-06-23 | 12.890,00 | 46.96 | 0.37 | 10.9 | 2.91 | 2.74 | 3.31 | 19.86
2023-06-22 | 14.758,42 | -1.81 | -0.01 | 11.19 | 2.91 | 5.85 | 3.99 | 23.94 | 2023-06-22 | 12.843,04 | 82.36 | 0.65 | 10.86 | 2.91 | 2.74 | 3.3 | 19.81
2023-06-21 | 14.760,23 | 10.25 | 0.07 | 11.19 | 2.91 | 5.85 | 3.99 | 23.94 | 2023-06-21 | 12.760,68 | 50.46 | 0.4 | 10.78 | 2.91 | 2.74 | 3.29 | 19.72
2023-06-20 | 14.749,98 | 53.07 | 0.36 | 11.18 | 2.91 | 5.85 | 3.99 | 23.93 | 2023-06-20 | 12.710,22 | 84.19 | 0.67 | 10.74 | 2.91 | 2.74 | 3.28 | 19.67
2023-06-19 | 14.696,91 | 87.35 | 0.6 | 11.14 | 2.91 | 5.85 | 3.98 | 23.88 | 2023-06-19 | 12.626,03 | 115.33 | 0.92 | 10.67 | 2.91 | 2.74 | 3.27 | 19.59
2023-06-16 | 14.609,56 | 64.06 | 0.44 | 11.07 | 2.91 | 5.85 | 3.97 | 23.8 | 2023-06-16 | 12.510,70 | 69.61 | 0.56 | 10.57 | 2.91 | 2.74 | 3.25 | 19.47
2023-06-15 | 14.545,50 | 49.51 | 0.34 | 11.02 | 2.91 | 5.85 | 3.96 | 23.74 | 2023-06-15 | 12.441,09 | 68.78 | 0.56 | 10.52 | 2.91 | 2.74 | 3.23 | 19.4
2023-06-14 | 14.495,99 | 32.75 | 0.23 | 10.99 | 2.91 | 5.85 | 3.95 | 23.7 | 2023-06-14 | 12.372,31 | 46.08 | 0.37 | 10.46 | 2.91 | 2.74 | 3.22 | 19.33
2023-06-13 | 14.463,24 | -33.69 | -0.23 | 10.97 | 2.91 | 5.85 | 3.94 | 23.67 | 2023-06-13 | 12.326,23 | -22.07 | -0.18 | 10.42 | 2.91 | 2.74 | 3.21 | 19.28
2023-06-12 | 14.496,93 | 37.51 | 0.26 | 10.99 | 2.91 | 5.85 | 3.95 | 23.7 | 2023-06-12 | 12.348,30 | 28.77 | 0.23 | 10.44 | 2.91 | 2.74 | 3.22 | 19.31
2023-06-09 | 14.459,42 | 44.9 | 0.31 | 10.97 | 2.91 | 5.85 | 3.94 | 23.67 | 2023-06-09 | 12.319,53 | 41.71 | 0.34 | 10.42 | 2.91 | 2.74 | 3.21 | 19.28
2023-06-08 | 14.414,52 | 14.55 | 0.1 | 10.92 | 2.91 | 5.85 | 3.94 | 23.62 | 2023-06-08 | 12.277,82 | 23.1 | 0.19 | 10.38 | 2.91 | 2.74 | 3.21 | 19.24
2023-06-07 | 14.399,97 | 2.61 | 0.02 | 10.91 | 2.91 | 5.85 | 3.94 | 23.61 | 2023-06-07 | 12.254,72 | 27.46 | 0.22 | 10.36 | 2.91 | 2.74 | 3.2 | 19.21
2023-06-06 | 14.397,36 | 39.76 | 0.28 | 10.91 | 2.91 | 5.85 | 3.94 | 23.61 | 2023-06-06 | 12.227,26 | 52.73 | 0.43 | 10.33 | 2.91 | 2.74 | 3.2 | 19.18
2023-06-05 | 14.357,60 | 2.23 | 0.02 | 10.88 | 2.91 | 5.85 | 3.93 | 23.57 | 2023-06-05 | 12.174,53 | -48.04 | -0.39 | 10.29 | 2.91 | 2.74 | 3.19 | 19.13
2023-05-31 | 14.355,37 | 47.24 | 0.33 | 10.88 | 2.91 | 5.85 | 3.93 | 23.57 | 2023-05-31 | 12.222,57 | -5.25 | -0.04 | 10.33 | 2.91 | 2.74 | 3.2 | 19.18
2023-05-30 | 14.308,13 | 78.41 | 0.55 | 10.85 | 2.91 | 5.85 | 3.92 | 23.53 | 2023-05-30 | 12.227,82 | 20.2 | 0.17 | 10.33 | 2.91 | 2.74 | 3.2 | 19.18
2023-05-29 | 14.229,72 | 100.77 | 0.71 | 10.79 | 2.91 | 5.85 | 3.91 | 23.46 | 2023-05-29 | 12.207,62 | 39.68 | 0.33 | 10.32 | 2.91 | 2.74 | 3.19 | 19.16
2023-05-26 | 14.128,95 | 62.6 | 0.45 | 10.71 | 2.91 | 5.85 | 3.89 | 23.36 | 2023-05-26 | 12.167,94 | -8.3 | -0.07 | 10.28 | 2.91 | 2.74 | 3.19 | 19.12
2023-05-25 | 14.066,35 | 62.84 | 0.45 | 10.66 | 2.91 | 5.85 | 3.89 | 23.31 | 2023-05-25 | 12.176,24 | 8.28 | 0.07 | 10.29 | 2.91 | 2.74 | 3.19 | 19.13
2023-05-24 | 14.003,51 | 79.85 | 0.57 | 10.61 | 2.91 | 5.85 | 3.88 | 23.25 | 2023-05-24 | 12.167,96 | 29.96 | 0.25 | 10.28 | 2.91 | 2.74 | 3.19 | 19.12
2023-05-23 | 13.923,66 | 29.26 | 0.21 | 10.56 | 2.91 | 5.85 | 3.86 | 23.18 | 2023-05-23 | 12.138,00 | -5.69 | -0.05 | 10.26 | 2.91 | 2.74 | 3.18 | 19.09
2023-05-22 | 13.894,40 | 34.14 | 0.25 | 10.53 | 2.91 | 5.85 | 3.86 | 23.15 | 2023-05-22 | 12.143,69 | 25.56 | 0.21 | 10.27 | 2.91 | 2.74 | 3.18 | 19.1
2023-05-19 | 13.860,26 | 101.92 | 0.74 | 10.51 | 2.91 | 5.85 | 3.85 | 23.12 | 2023-05-19 | 12.118,13 | 92.91 | 0.77 | 10.24 | 2.91 | 2.74 | 3.18 | 19.07
2023-05-18 | 13.758,34 | 91.53 | 0.67 | 10.43 | 2.91 | 5.85 | 3.84 | 23.03 | 2023-05-18 | 12.025,22 | 111.61 | 0.94 | 10.17 | 2.91 | 2.74 | 3.16 | 18.98
2023-05-17 | 13.666,81 | -20.95 | -0.15 | 10.36 | 2.91 | 5.85 | 3.82 | 22.94 | 2023-05-17 | 11.913,61 | 35.76 | 0.3 | 10.07 | 2.91 | 2.74 | 3.15 | 18.87
2023-05-16 | 13.687,76 | -19.04 | -0.14 | 10.37 | 2.91 | 5.85 | 3.83 | 22.96 | 2023-05-16 | 11.877,85 | 19.98 | 0.17 | 10.04 | 2.91 | 2.74 | 3.14 | 18.83
2023-05-15 | 13.706,80 | -157.53 | -1.14 | 10.39 | 2.91 | 5.85 | 3.83 | 22.98 | 2023-05-15 | 11.857,87 | -90.06 | -0.75 | 10.02 | 2.91 | 2.74 | 3.14 | 18.81
2023-05-12 | 13.864,33 | -70.02 | -0.5 | 10.51 | 2.91 | 5.85 | 3.85 | 23.12 | 2023-05-12 | 11.947,93 | -15.27 | -0.13 | 10.1 | 2.91 | 2.74 | 3.15 | 18.9
2023-05-11 | 13.934,35 | -77 | -0.55 | 10.56 | 2.91 | 5.85 | 3.87 | 23.19 | 2023-05-11 | 11.963,20 | -28.8 | -0.24 | 10.12 | 2.91 | 2.74 | 3.15 | 18.92
2023-05-10 | 14.011,35 | -360.54 | -2.51 | 10.62 | 2.91 | 5.85 | 3.88 | 23.26 | 2023-05-10 | 11.992,00 | -332.19 | -2.7 | 10.14 | 2.91 | 2.74 | 3.16 | 18.95
2023-05-05 | 14.371,89 | -130.83 | -0.9 | 10.9 | 2.91 | 5.85 | 3.93 | 23.59 | 2023-05-05 | 12.324,19 | -134.14 | -1.08 | 10.42 | 2.91 | 2.74 | 3.21 | 19.28
2023-05-04 | 14.502,72 | -196.44 | -1.34 | 10.99 | 2.91 | 5.85 | 3.95 | 23.7 | 2023-05-04 | 12.458,33 | -199.74 | -1.58 | 10.53 | 2.91 | 2.74 | 3.24 | 19.42
2023-05-03 | 14.699,16 | -180.42 | -1.21 | 11.14 | 2.91 | 5.85 | 3.98 | 23.88 | 2023-05-03 | 12.658,07 | -181 | -1.41 | 10.7 | 2.91 | 2.74 | 3.27 | 19.62
2023-05-02 | 14.879,58 | -222.64 | -1.47 | 11.28 | 2.91 | 5.85 | 4.01 | 24.05 | 2023-05-02 | 12.839,07 | -208.42 | -1.6 | 10.85 | 2.91 | 2.74 | 3.3 | 19.8
2023-04-28 | 15.102,22 | -183.85 | -1.2 | 11.45 | 2.91 | 5.85 | 4.04 | 24.25 | 2023-04-28 | 13.047,49 | -178.95 | -1.35 | 11.03 | 2.91 | 2.74 | 3.34 | 20.02
2023-04-27 | 15.286,07 | -198.19 | -1.28 | 11.59 | 2.91 | 5.85 | 4.07 | 24.42 | 2023-04-27 | 13.226,44 | -157.48 | -1.18 | 11.18 | 2.91 | 2.74 | 3.37 | 20.2
2023-04-26 | 15.484,26 | -187.66 | -1.2 | 11.74 | 2.91 | 5.85 | 4.1 | 24.6 | 2023-04-26 | 13.383,92 | -111.68 | -0.83 | 11.32 | 2.91 | 2.74 | 3.39 | 20.36
2023-04-25 | 15.671,92 | -219.61 | -1.38 | 11.88 | 2.91 | 5.85 | 4.13 | 24.77 | 2023-04-25 | 13.495,60 | -166.29 | -1.22 | 11.41 | 2.91 | 2.74 | 3.41 | 20.47
2023-04-21 | 15.891,53 | -263.9 | -1.63 | 12.05 | 2.91 | 5.85 | 4.16 | 24.97 | 2023-04-21 | 13.661,89 | -194.74 | -1.41 | 11.55 | 2.91 | 2.74 | 3.44 | 20.64
2023-04-20 | 16.155,43 | -168.46 | -1.03 | 12.25 | 2.91 | 5.85 | 4.2 | 25.21 | 2023-04-20 | 13.856,63 | -126.62 | -0.91 | 11.72 | 2.91 | 2.74 | 3.47 | 20.84
2023-04-19 | 16.323,89 | -78.56 | -0.48 | 12.37 | 2.91 | 5.85 | 4.23 | 25.36 | 2023-04-19 | 13.983,25 | -27.97 | -0.2 | 11.82 | 2.91 | 2.74 | 3.49 | 20.96
2023-04-18 | 16.402,45 | -96.34 | -0.58 | 12.43 | 2.91 | 5.85 | 4.24 | 25.43 | 2023-04-18 | 14.011,22 | -33.57 | -0.24 | 11.84 | 2.91 | 2.74 | 3.5 | 20.99
2023-04-14 | 16.498,79 | 80.04 | 0.49 | 12.51 | 2.91 | 5.85 | 4.25 | 25.52 | 2023-04-14 | 14.044,79 | 97.3 | 0.7 | 11.87 | 2.91 | 2.74 | 3.51 | 21.03
2023-04-13 | 16.418,75 | 141.33 | 0.87 | 12.45 | 2.91 | 5.85 | 4.24 | 25.45 | 2023-04-13 | 13.947,49 | 89.06 | 0.64 | 11.79 | 2.91 | 2.74 | 3.49 | 20.93
2023-04-12 | 16.277,42 | 74.15 | 0.46 | 12.34 | 2.91 | 5.85 | 4.22 | 25.32 | 2023-04-12 | 13.858,43 | 17.05 | 0.12 | 11.72 | 2.91 | 2.74 | 3.47 | 20.84
2023-04-11 | 16.203,27 | 26.95 | 0.17 | 12.28 | 2.91 | 5.85 | 4.21 | 25.25 | 2023-04-11 | 13.841,38 | 17.34 | 0.13 | 11.7 | 2.91 | 2.74 | 3.47 | 20.82
2023-04-10 | 16.176,32 | -14.71 | -0.09 | 12.26 | 2.91 | 5.85 | 4.21 | 25.23 | 2023-04-10 | 13.824,04 | -30.14 | -0.22 | 11.68 | 2.91 | 2.74 | 3.47 | 20.8
2023-04-07 | 16.191,03 | 74.9 | 0.46 | 12.27 | 2.91 | 5.85 | 4.21 | 25.24 | 2023-04-07 | 13.854,18 | 44.58 | 0.32 | 11.71 | 2.91 | 2.74 | 3.47 | 20.83
2023-04-06 | 16.116,13 | 75.65 | 0.47 | 12.22 | 2.91 | 5.85 | 4.19 | 25.17 | 2023-04-06 | 13.809,60 | 19.54 | 0.14 | 11.67 | 2.91 | 2.74 | 3.47 | 20.79
2023-04-05 | 16.040,48 | 91.52 | 0.57 | 12.16 | 2.91 | 5.85 | 4.18 | 25.1 | 2023-04-05 | 13.790,06 | -19.6 | -0.14 | 11.66 | 2.91 | 2.74 | 3.46 | 20.77
2023-04-04 | 15.948,96 | 143.51 | 0.91 | 12.09 | 2.91 | 5.85 | 4.17 | 25.02 | 2023-04-04 | 13.809,66 | -1.64 | -0.01 | 11.67 | 2.91 | 2.74 | 3.47 | 20.79
2023-04-03 | 15.805,45 | 42.53 | 0.27 | 11.98 | 2.91 | 5.85 | 4.15 | 24.89 | 2023-04-03 | 13.811,30 | -82.46 | -0.59 | 11.67 | 2.91 | 2.74 | 3.47 | 20.79
2023-03-31 | 15.762,92 | 98.93 | 0.63 | 11.95 | 2.91 | 5.85 | 4.14 | 24.85 | 2023-03-31 | 13.893,76 | -20.38 | -0.15 | 11.74 | 2.91 | 2.74 | 3.48 | 20.87
2023-03-30 | 15.663,99 | 144.04 | 0.93 | 11.87 | 2.91 | 5.85 | 4.13 | 24.76 | 2023-03-30 | 13.914,14 | 17.51 | 0.13 | 11.76 | 2.91 | 2.74 | 3.48 | 20.89
2023-03-29 | 15.519,95 | 80.78 | 0.52 | 11.76 | 2.91 | 5.85 | 4.11 | 24.63 | 2023-03-29 | 13.896,63 | -78.87 | -0.56 | 11.75 | 2.91 | 2.74 | 3.48 | 20.88
2023-03-28 | 15.439,17 | 43.75 | 0.28 | 11.71 | 2.91 | 5.85 | 4.09 | 24.56 | 2023-03-28 | 13.975,50 | -110.17 | -0.78 | 11.82 | 2.91 | 2.74 | 3.49 | 20.96
2023-03-27 | 15.395,42 | -17.36 | -0.11 | 11.67 | 2.91 | 5.85 | 4.09 | 24.52 | 2023-03-27 | 14.085,67 | -162.64 | -1.14 | 11.91 | 2.91 | 2.74 | 3.51 | 21.07
2023-03-24 | 15.412,78 | 19.2 | 0.12 | 11.68 | 2.91 | 5.85 | 4.09 | 24.53 | 2023-03-24 | 14.248,31 | -90.84 | -0.63 | 12.04 | 2.91 | 2.74 | 3.54 | 21.23
2023-03-23 | 15.393,58 | -0.74 | 0 | 11.67 | 2.91 | 5.85 | 4.09 | 24.52 | 2023-03-23 | 14.339,15 | -91.21 | -0.63 | 12.12 | 2.91 | 2.74 | 3.56 | 21.33
2023-03-22 | 15.394,32 | -64.35 | -0.42 | 11.67 | 2.91 | 5.85 | 4.09 | 24.52 | 2023-03-22 | 14.430,36 | -133.48 | -0.92 | 12.2 | 2.91 | 2.74 | 3.57 | 21.42
2023-03-21 | 15.458,67 | -95.85 | -0.62 | 11.72 | 2.91 | 5.85 | 4.09 | 24.57 | 2023-03-21 | 14.563,84 | -163.52 | -1.11 | 12.31 | 2.91 | 2.74 | 3.59 | 21.55
2023-03-20 | 15.554,52 | -107.5 | -0.69 | 11.79 | 2.91 | 5.85 | 4.11 | 24.66 | 2023-03-20 | 14.727,36 | -202.41 | -1.36 | 12.45 | 2.91 | 2.74 | 3.62 | 21.72
2023-03-17 | 15.662,02 | -112.61 | -0.71 | 11.87 | 2.91 | 5.85 | 4.13 | 24.76 | 2023-03-17 | 14.929,77 | -211.54 | -1.4 | 12.62 | 2.91 | 2.74 | 3.65 | 21.92
2023-03-16 | 15.774,63 | -128.84 | -0.81 | 11.96 | 2.91 | 5.85 | 4.14 | 24.86 | 2023-03-16 | 15.141,31 | -214.87 | -1.4 | 12.8 | 2.91 | 2.74 | 3.69 | 22.14
2023-03-15 | 15.903,47 | -24.44 | -0.15 | 12.06 | 2.91 | 5.85 | 4.16 | 24.98 | 2023-03-15 | 15.356,18 | -71.26 | -0.46 | 12.98 | 2.91 | 2.74 | 3.73 | 22.36
2023-03-14 | 15.927,91 | 24.85 | 0.16 | 12.07 | 2.91 | 5.85 | 4.17 | 25 | 2023-03-14 | 15.427,44 | -50.35 | -0.33 | 13.04 | 2.91 | 2.74 | 3.74 | 22.43
2023-03-13 | 15.903,06 | 41.77 | 0.26 | 12.06 | 2.91 | 5.85 | 4.16 | 24.98 | 2023-03-13 | 15.477,79 | 8.52 | 0.06 | 13.08 | 2.91 | 2.74 | 3.75 | 22.48
2023-03-10 | 15.861,29 | 61.58 | 0.39 | 12.02 | 2.91 | 5.85 | 4.16 | 24.94 | 2023-03-10 | 15.469,27 | 39.46 | 0.26 | 13.07 | 2.91 | 2.74 | 3.75 | 22.47
2023-03-09 | 15.799,71 | 133.58 | 0.85 | 11.97 | 2.91 | 5.85 | 4.15 | 24.88 | 2023-03-09 | 15.429,81 | 81.61 | 0.53 | 13.04 | 2.91 | 2.74 | 3.74 | 22.43
2023-03-07 | 15.666,13 | 72.73 | 0.47 | 11.87 | 2.91 | 5.85 | 4.13 | 24.76 | 2023-03-07 | 15.348,20 | 88.6 | 0.58 | 12.97 | 2.91 | 2.74 | 3.73 | 22.35
2023-03-06 | 15.593,40 | 101.22 | 0.65 | 11.82 | 2.91 | 5.85 | 4.12 | 24.7 | 2023-03-06 | 15.259,60 | 148.13 | 0.98 | 12.9 | 2.91 | 2.74 | 3.71 | 22.26
2023-03-03 | 15.492,18 | 35.85 | 0.23 | 11.74 | 2.91 | 5.85 | 4.1 | 24.6 | 2023-03-03 | 15.111,47 | 66.58 | 0.44 | 12.77 | 2.91 | 2.74 | 3.69 | 22.11
2023-03-02 | 15.456,33 | 10.53 | 0.07 | 11.72 | 2.91 | 5.85 | 4.09 | 24.57 | 2023-03-02 | 15.044,89 | 31.37 | 0.21 | 12.72 | 2.91 | 2.74 | 3.67 | 22.04
2023-03-01 | 15.445,80 | -17.68 | -0.11 | 11.71 | 2.91 | 5.85 | 4.09 | 24.56 | 2023-03-01 | 15.013,52 | -21.62 | -0.14 | 12.69 | 2.91 | 2.74 | 3.67 | 22.01
2023-02-28 | 15.463,48 | -77.24 | -0.5 | 11.72 | 2.91 | 5.85 | 4.1 | 24.58 | 2023-02-28 | 15.035,14 | -26.67 | -0.18 | 12.71 | 2.91 | 2.74 | 3.67 | 22.03
2023-02-27 | 15.540,72 | -81.05 | -0.52 | 11.78 | 2.91 | 5.85 | 4.11 | 24.65 | 2023-02-27 | 15.061,81 | -49.55 | -0.33 | 12.73 | 2.91 | 2.74 | 3.68 | 22.06
2023-02-24 | 15.621,77 | -35.08 | -0.22 | 11.84 | 2.91 | 5.85 | 4.12 | 24.72 | 2023-02-24 | 15.111,36 | -63.18 | -0.42 | 12.77 | 2.91 | 2.74 | 3.69 | 22.11
2023-02-23 | 15.656,85 | -52.63 | -0.34 | 11.87 | 2.91 | 5.85 | 4.12 | 24.75 | 2023-02-23 | 15.174,54 | -70.41 | -0.46 | 12.82 | 2.91 | 2.74 | 3.7 | 22.17
2023-02-22 | 15.709,48 | -11.04 | -0.07 | 11.91 | 2.91 | 5.85 | 4.13 | 24.8 | 2023-02-22 | 15.244,95 | -49.03 | -0.32 | 12.88 | 2.91 | 2.74 | 3.71 | 22.24
2023-02-21 | 15.720,52 | 51.93 | 0.33 | 11.92 | 2.91 | 5.85 | 4.13 | 24.81 | 2023-02-21 | 15.293,98 | 50.09 | 0.33 | 12.92 | 2.91 | 2.74 | 3.72 | 22.29
2023-02-20 | 15.668,59 | -46.93 | -0.3 | 11.88 | 2.91 | 5.85 | 4.13 | 24.77 | 2023-02-20 | 15.243,89 | -59.89 | -0.39 | 12.88 | 2.91 | 2.74 | 3.71 | 22.24
2023-02-17 | 15.715,52 | -24.91 | -0.16 | 11.91 | 2.91 | 5.85 | 4.14 | 24.81 | 2023-02-17 | 15.303,78 | -35.56 | -0.23 | 12.93 | 2.91 | 2.74 | 3.72 | 22.3
2023-02-16 | 15.740,43 | -42.85 | -0.27 | 11.93 | 2.91 | 5.85 | 4.14 | 24.83 | 2023-02-16 | 15.339,34 | -84.19 | -0.55 | 12.97 | 2.91 | 2.74 | 3.72 | 22.34
2023-02-15 | 15.783,28 | -32.35 | -0.2 | 11.96 | 2.91 | 5.85 | 4.15 | 24.87 | 2023-02-15 | 15.423,53 | -106.66 | -0.69 | 13.03 | 2.91 | 2.74 | 3.74 | 22.42
2023-02-14 | 15.815,63 | -18.76 | -0.12 | 11.99 | 2.91 | 5.85 | 4.15 | 24.9 | 2023-02-14 | 15.530,19 | -115.17 | -0.74 | 13.12 | 2.91 | 2.74 | 3.76 | 22.53
2023-02-13 | 15.834,39 | -32.2 | -0.2 | 12 | 2.91 | 5.85 | 4.16 | 24.92 | 2023-02-13 | 15.645,36 | 0 | 0 | 13.22 | 2.91 | 2.74 | 3.78 | 22.65
2023-02-11 | 15.866,59 | 0 | 0 | 12.03 | 2.91 | 5.85 | 4.16 | 24.95 | 2023-02-11 | 15.645,36 | -182.2 | -1.15 | 13.37 | 2.91 | 2.74 | 3.81 | 22.83
2023-02-10 | 15.866,59 | -103.95 | -0.65 | 12.03 | 2.91 | 5.85 | 4.16 | 24.95 | 2023-02-10 | 15.827,56 | -268.55 | -1.67 | 13.37 | 2.91 | 2.74 | 3.81 | 22.83
2023-02-09 | 15.970,54 | -89.22 | -0.56 | 12.11 | 2.91 | 5.85 | 4.17 | 25.04 | 2023-02-09 | 16.096,11 | -231.36 | -1.42 | 13.61 | 2.91 | 2.74 | 3.85 | 23.11
2023-02-08 | 16.059,76 | -118.12 | -0.73 | 12.17 | 2.91 | 5.85 | 4.19 | 25.12 | 2023-02-08 | 16.327,47 | -312.74 | -1.88 | 13.8 | 2.91 | 2.74 | 3.89 | 23.34
2023-02-07 | 16.177,88 | -223.64 | -1.36 | 12.26 | 2.91 | 5.85 | 4.21 | 25.23 | 2023-02-07 | 16.640,21 | -463.27 | -2.71 | 14.07 | 2.91 | 2.74 | 3.94 | 23.66
2023-02-06 | 16.401,52 | -156.7 | -0.95 | 12.43 | 2.91 | 5.85 | 4.24 | 25.43 | 2023-02-06 | 17.103,48 | -356.24 | -2.04 | 14.46 | 2.91 | 2.74 | 4.02 | 24.13
2023-02-03 | 16.558,22 | -61.74 | -0.37 | 12.55 | 2.91 | 5.85 | 4.26 | 25.57 | 2023-02-03 | 17.459,72 | -230.76 | -1.3 | 14.76 | 2.91 | 2.74 | 4.08 | 24.49
2023-02-02 | 16.619,96 | -45.04 | -0.27 | 12.6 | 2.91 | 5.85 | 4.27 | 25.63 | 2023-02-02 | 17.690,48 | -194.98 | -1.09 | 14.95 | 2.91 | 2.74 | 4.12 | 24.72
2023-02-01 | 16.665,00 | -5.86 | -0.04 | 12.63 | 2.91 | 5.85 | 4.28 | 25.67 | 2023-02-01 | 17.885,46 | -90.63 | -0.5 | 15.12 | 2.91 | 2.74 | 4.15 | 24.92
2023-01-31 | 16.670,86 | 23.4 | 0.14 | 12.64 | 2.91 | 5.85 | 4.28 | 25.68 | 2023-01-31 | 17.976,09 | -111.52 | -0.62 | 15.19 | 2.91 | 2.74 | 4.17 | 25.01
2023-01-30 | 16.647,46 | -6.8 | -0.04 | 12.62 | 2.91 | 5.85 | 4.28 | 25.66 | 2023-01-30 | 18.087,61 | -101.3 | -0.56 | 15.29 | 2.91 | 2.74 | 4.19 | 25.13
2023-01-27 | 16.654,26 | 91.33 | 0.55 | 12.62 | 2.91 | 5.85 | 4.28 | 25.66 | 2023-01-27 | 18.188,91 | 27.11 | 0.15 | 15.37 | 2.91 | 2.74 | 4.21 | 25.23
2023-01-26 | 16.562,93 | 119.79 | 0.73 | 12.56 | 2.91 | 5.85 | 4.26 | 25.58 | 2023-01-26 | 18.161,80 | 73.68 | 0.41 | 15.35 | 2.91 | 2.74 | 4.2 | 25.2
2023-01-25 | 16.443,14 | 217.01 | 1.34 | 12.46 | 2.91 | 5.85 | 4.25 | 25.47 | 2023-01-25 | 18.088,12 | 183.68 | 1.03 | 15.29 | 2.91 | 2.74 | 4.19 | 25.13
2023-01-24 | 16.226,13 | 277.27 | 1.74 | 12.3 | 2.91 | 5.85 | 4.21 | 25.27 | 2023-01-24 | 17.904,44 | 245.48 | 1.39 | 15.13 | 2.91 | 2.74 | 4.16 | 24.94
2023-01-23 | 15.948,86 | 238.78 | 1.52 | 12.09 | 2.91 | 5.85 | 4.17 | 25.02 | 2023-01-23 | 17.658,96 | 166.34 | 0.95 | 14.92 | 2.91 | 2.74 | 4.12 | 24.69
2023-01-20 | 15.710,08 | 217.02 | 1.4 | 11.91 | 2.91 | 5.85 | 4.13 | 24.8 | 2023-01-20 | 17.492,62 | 166.53 | 0.96 | 14.78 | 2.91 | 2.74 | 4.09 | 24.52
2023-01-19 | 15.493,06 | 233.87 | 1.53 | 11.75 | 2.91 | 5.85 | 4.1 | 24.61 | 2023-01-19 | 17.326,09 | 225.4 | 1.32 | 14.64 | 2.91 | 2.74 | 4.06 | 24.35
2023-01-18 | 15.259,19 | 99.56 | 0.66 | 11.57 | 2.91 | 5.85 | 4.06 | 24.39 | 2023-01-18 | 17.100,69 | 76.49 | 0.45 | 14.46 | 2.91 | 2.74 | 4.02 | 24.13
2023-01-17 | 15.159,63 | 108.11 | 0.72 | 11.49 | 2.91 | 5.85 | 4.05 | 24.3 | 2023-01-17 | 17.024,20 | 103.76 | 0.61 | 14.39 | 2.91 | 2.74 | 4.01 | 24.05
2023-01-16 | 15.051,52 | 102.98 | 0.69 | 11.41 | 2.91 | 5.85 | 4.03 | 24.2 | 2023-01-16 | 16.920,44 | 90.88 | 0.54 | 14.3 | 2.91 | 2.74 | 3.99 | 23.94
2023-01-13 | 14.948,54 | 84.81 | 0.57 | 11.33 | 2.91 | 5.78 | 4.01 | 24.03 | 2023-01-13 | 16.829,56 | 74.31 | 0.44 | 14.22 | 2.91 | 2.71 | 3.97 | 23.81
2023-01-12 | 14.863,73 | 69.59 | 0.47 | 11.27 | 2.91 | 5.75 | 3.98 | 23.91 | 2023-01-12 | 16.755,25 | 18.29 | 0.11 | 14.16 | 2.91 | 2.7 | 3.95 | 23.72
2023-01-11 | 14.794,14 | -7.91 | -0.05 | 11.21 | 2.91 | 5.71 | 3.97 | 23.8 | 2023-01-11 | 16.736,96 | -3.3 | -0.02 | 14.14 | 2.91 | 2.68 | 3.95 | 23.68
2023-01-10 | 14.802,05 | -37.31 | -0.25 | 11.22 | 2.91 | 5.68 | 3.96 | 23.77 | 2023-01-10 | 16.740,26 | -15.93 | -0.1 | 14.15 | 2.91 | 2.66 | 3.94 | 23.66
2023-01-09 | 14.839,36 | -21.69 | -0.15 | 11.25 | 2.91 | 5.64 | 3.96 | 23.76 | 2023-01-09 | 16.756,19 | -45.14 | -0.27 | 14.16 | 2.91 | 2.65 | 3.94 | 23.66
2023-01-06 | 14.861,05 | 1.61 | 0.01 | 11.27 | 2.91 | 5.54 | 3.94 | 23.66 | 2023-01-06 | 16.801,33 | -64.03 | -0.38 | 14.2 | 2.91 | 2.6 | 3.94 | 23.65
2023-01-05 | 14.859,44 | 13.34 | 0.09 | 11.26 | 2.91 | 5.51 | 3.94 | 23.62 | 2023-01-05 | 16.865,36 | -97.09 | -0.57 | 14.25 | 2.91 | 2.58 | 3.95 | 23.69
2023-01-04 | 14.846,10 | 224.16 | 1.53 | 11.25 | 2.91 | 5.47 | 3.93 | 23.56 | 2023-01-04 | 16.962,45 | 114.5 | 0.68 | 14.33 | 2.91 | 2.57 | 3.96 | 23.77
2023-01-03 | 14.621,94 |  |  | 11.08 | 2.91 | 5.44 | 3.89 | 23.32 | 2023-01-03 | 16.847,95 |  |  | 14.24 | 2.91 | 2.55 | 3.94 | 23.64
[8 empty] | 20.4714 | [8 empty] | 18.3235